## Datos
Registro de traducción de Equipos
Item | Modelo | Codigo | Descripcion | Material | Uso | Marca | Responsable | #Task | OP/OPCI
1 | 378590 | 378590 | Accesorio de Montaje | Acero | Accesorio de posicionador | Valmet
2 | 250492 | 250492 | Kit de Repuesto de Actuador | Plastico | Repuesto de Actuador | Valmet
3 | 250511 | 250511 | Set de repuesto actuador | Nitrilo | Repuesto | Valmet
4 | 250513 | 250513 | Repuesto de actuador | Nitrilo | Repuesto | Valmet
5 | 250521 | 250521 | Repuesto de Actuador | Nitrilo | Repuesto | Valmet
6 | 378258 | 378258 | Accesorio para Controlador de Valvulas | Acero | Acople para límite de carrera | Neles
7 | 378589 | 378589 | Accesorio de Montaje | Acero | Accesorio de posicionador | Valmet
8 | 743760 | 743760 | Kit de Repuesto de Válvula | Acero | Repuesto de Válvula | Valmet
9 | 894986 | 894986 | Repuesto de actuador | ACERO | Repuesto | Valmet
10 | 894991 | 894991 | Cojinete | Acero | Repuesto | Valmet
11 | 950120 | 950120 | Repuesto de actuador | ACERO | Repuesto | Valmet
12 | 1193760 | 1193760 | Cojinete | Acero | Repuesto | Valmet
13 | 50004201 | 50004201 | Accesorio de montaje | Acero Inoxidable | Accesorio para panel | Endress + Hauser
14 | 50005255 | 50005255 | Tapa para Sensor de Cloro | Plastico | Repuesto para Sensor de Cloro | Endress + Hauser
15 | 50005256 | 50005256 | Solucion Electrolitica para Calibracion | Plástico | Calibracion de Sensores de Cloro | Endress + Hauser
16 | 50028858 | 50028858 | Tarjeta Electronica | PVC | Repuesto para Flujometro | Endress + Hauser
17 | 50053276 | 50053276 | Repuesto para sensor de oxigeno | Plástico | Tapa protectora para sensor de Oxigeno | Endress + Hauser
18 | 50066632 | 50066632 | Accesorio Mecanico | Acero Inoxidable | Accesorio para CPA111 | Endress + Hauser
19 | CLY11-A | 50081902 | Solucion para Calibracion | Plástico | Calibracion de Sensores de Conductividad | Endress + Hauser
20 | CLY11-C | 50081904 | Solucion para Calibracion | Plástico | Calibracion de Sensores de Conductividad | Endress + Hauser
21 | 50081905 | 50081905 | Solucion para Calibracion | Plástico | Calibracion de Sensores de Conductividad | Endress + Hauser
22 | 50086167 | 50086167 | Interfaz de Comunicación | Plastico | Adaptador de Comunicación para Computadora | Endress + Hauser
23 | 50086842 | 50086842 | Accesorio de Montaje | Acero Inoxidable | Accesorio de Montaje para transmisor de pH | Endress + Hauser
24 | 50089252 | 50089252 | Repuesto para sensor de Turbidez | Plástico | Escobilla de Limpieza para sensor de turbidez | Endress + Hauser
25 | 50094004 | 50094004 | Memoria de datos para Medidor de Caudal | Plastico | Rpto. para Medidor de Caudal | Endress + Hauser
26 | 50094026 | 50094026 | Accesorio tapa | Vidrio | Repuesto de flujometro termico | Endress + Hauser
27 | 50095658 | 50095658 | Equipo portatil para Verificacion | Plástico | Verificación de Medidores de Caudal | Endress + Hauser
28 | 50096745 | 50096745 | Tarjeta Electronica | PVC | Repuesto para Flujometro | Endress + Hauser
29 | 50096747 | 50096747 | Tarjeta electronica | Plástico | Rpto. para medidor de Caudal | Endress + Hauser
30 | 50096754 | 50096754 | Tarjeta Electronica | PVC | Repuesto para Medidor de Caudal | Endress + Hauser
31 | 50096755 | 50096755 | Display | Plástico | Repuesto para Medidor de Caudal | Endress + Hauser
32 | 50096834 | 50096834 | Tarjeta electrónica | Plástico | Rpto. para Medidor de Caudal | Endress + Hauser
33 | 50096835 | 50096835 | Tarjeta electrónica | Plástico | Rpto. para Medidor de Caudal | Endress + Hauser
34 | 50096836 | 50096836 | Tarjeta electrónica | Plástico | Rpto. para Medidor de Caudal | Endress + Hauser
35 | 50098018 | 50098018 | Tarjeta Electronica | PVC | Repuesto para Flujometro | Endress + Hauser
36 | 50098019 | 50098019 | Kit de repuestos | Plástico | Repuesto para Transmisor de Presion | Endress + Hauser
37 | 50098023 | 50098023 | Kit de repuestos | Plástico | Repuesto para Transmisor de Presion | Endress + Hauser
38 | 50098301 | 50098301 | Tarjeta Electronica | PVC | Repuesto para Medidor de Caudal | Endress + Hauser
39 | 50098557 | 50098557 | Kit de sensor | Plástico | Repuesto para Sensor de Oxigeno | Endress + Hauser
40 | 50098558 | 50098558 | Kit de sensor | Plástico | Repuesto para Sensor de Oxigeno | Endress + Hauser
41 | 50098566 | 50098566 | Kit electronico | PVC | Repuesto para Transmisor de Presion | Endress + Hauser
42 | 50099345 | 50099345 | Tarjeta Electronica | PVC | Repuesto de flujometro | Endress + Hauser
43 | 50103472 | 50103472 | Display | Plástico | Repuesto para Medidor de Caudal | Endress + Hauser
44 | 50103474 | 50103474 | Tarjeta electrónica | Plástico | Repuesto para Transmisor de Caudal | Endress + Hauser
45 | 50103475 | 50103475 | Tarjeta Electronica | PVC | Repuesto para Flujometro | Endress + Hauser
46 | 50103477 | 50103477 | Tarjeta Electronica | PVC | Repuesto para Medidor de Caudal | Endress + Hauser
47 | 50103479 | 50103479 | Tarjeta Electronica | PVC | Repuesto para medidor de flujo | Endress + Hauser
48 | 50104745 | 50104745 | Display | Plástico | Repuesto para Medidor de Caudal | Endress + Hauser
49 | 50104748 | 50104748 | Accesorio para Display | Plástico | Repuesto para Medidor de Caudal | Endress + Hauser
50 | 50104750 | 50104750 | Kit Fusibles 1.6A/250 | Vidrio | Repuesto para Flujometro | Endress + Hauser
51 | 50104751 | 50104751 | Tarjeta electrónica para medidor de flujo | Fibra de vidirio + componentes electrónicos | Repuesto para medidor de flujo | Endress + Hauser
52 | 50104752 | 50104752 | Tarjeta Electronica | PVC | Repuesto para Transmisor de Caudal | Endress + Hauser
53 | 50106028 | 50106028 | Sensor | Acero Inoxidable | Rpto. p/Medidor de Caudal | Endress + Hauser
54 | 50106085 | 50106085 | Tarjeta electrónica | Plástico | Repuesto para Medidor de Caudal | Endress + Hauser
55 | 50106097 | 50106097 | Tarjeta Electronica | PVC | Repuesto para medidor de flujo | Endress + Hauser
56 | 50106443 | 50106443 | Cable con Conector | PVC + Cobre | Accesorio de conexión con conector | Endress + Hauser
57 | 50107895 | 50107895 | Cable con Conector | PVC + Cobre | Accesorio de conexión con conector M12 | Endress + Hauser
58 | 50108138 | 50108138 | Bloque de terminales de conexión | Plástico | Repuesto para Medidor de Caudal | Endress + Hauser
59 | 50108695 | 50108695 | Kit electronico | PVC | Repuesto para Transmisor de Presion | Endress + Hauser
60 | 51002468 | 51002468 | Accesorio Mecánico | Acero Inoxidable | Accesorio para transmisor de presión | Endress + Hauser
61 | 51005148 | 51005148 | Cable con Conector | PVC + Cobre | Accesorio de conexión con conector M12 | Endress + Hauser
62 | 51006327 | 51006327 | Conector M12 | Plastico | Conector para Sensor de Temperatura | Endress + Hauser
63 | 51007657 | 51007657 | Adaptador para Transmisor | Plastico | Adaptador para configurar Transmisor de Temperatura | Endress + Hauser
64 | 51500733 | 51500733 | Accesorio Mecánico | Plastico | Accesorio para Sensor de Turbidez | Endress + Hauser
65 | 51501212 | 51501212 | Tarjeta electronica | Plástico | Rpto. Para medidor de conductividad | Endress + Hauser
66 | 51501228 | 51501228 | Tarjeta electronica | Plástico | Repuesto para Transmisor de Turbidez | Endress + Hauser
67 | 51501586 | 51501586 | Tarjeta Electronica | PVC | Repuesto para Transmisor de Conductividad | Endress + Hauser
68 | 51503244 | 51503244 | Accesorio Mecánico | Plastico | Accesorio para Sensor de Turbidez | Endress + Hauser
69 | 51504477 | 51504477 | Accesorio Mecánico | Plastico | Accesorio para Sensor de Turbidez | Endress + Hauser
70 | 51506784 | 51506784 | Repuesto para sensor de oxigeno | Plástico | Mantenimiento para sensor de Oxigeno | Endress + Hauser
71 | 51506785 | 51506785 | Repuesto para sensor de oxigeno | Plástico | Mantenimiento para sensor de Oxigeno | Endress + Hauser
72 | 51506977 | 51506977 | Repuesto para sensor de oxigeno | Plástico | Tapa para Sensor de Oxigeno | Endress + Hauser
73 | 51508051 | 51508051 | Accesorio Mecánico | Acero Inoxidable | Accesorio para Medidor de pH | Endress + Hauser
74 | 51513161 | 51513161 | Kit Sensor CPF81/82 | Plastico | Repuesto para Memosens | Endress + Hauser
75 | 51517382 | 51517382 | Accesorio Mecánico | PVC | Protector contra Luz Solar | Endress + Hauser
76 | 51517462 | 51517462 | Carcasa plástica para transmisor de pH | Policarbonato | Repuesto para transmisor de pH | Endress + Hauser
77 | 51517466 | 51517466 | Tarjeta Electronica | PVC | Repuesto para Transmisor de pH | Endress + Hauser
78 | 51517503 | 51517503 | Cable | PVC + Cobre | Accesorio de conexión con conector M12 | Endress + Hauser
79 | 51517804 | 51517804 | Kit de sensor | Plástico | Repuesto para Sensor de Oxigeno | Endress + Hauser
80 | 51518003 | 51518003 | Tarjeta Electronica | Plástico | Repuesto para transmisor CM42 | Endress + Hauser
81 | 51518173 | 51518173 | Kit de montaje en panel | PVC | Accesorio para Transmisor CM42 | Endress + Hauser
82 | 51518263 | 51518263 | Accesorio de Montaje | Acero Inoxidable | Accesorio de Montaje para transmisor de pH | Endress + Hauser
83 | 51518286 | 51518286 | Accesorio de Montaje | Acero Inoxidable | Accesorio de Montaje para transmisor de pH | Endress + Hauser
84 | 51518578 | 51518578 | Accesorio Mecánico | PVC | Accesorio para Sensor de Turbidez | Endress + Hauser
85 | 51518579 | 51518579 | Pieza de cierre, válvula de contrapresión, Tubos de conexión, drenaje | Acero y PVC | Kit de Mantenimiento para Turbidimetro | Endress + Hauser
86 | 51518582 | 51518582 | Kit de calibracion | PVC | Kit para CUE2 | Endress + Hauser
87 | 51518597 | 51518597 | Repuesto para sensor de oxigeno | Plástico | Sello para sensor de Oxigeno | Endress + Hauser
88 | 51518598 | 51518598 | Repuesto para sensor de oxigeno | Plástico | Tapa para sensor de Oxigeno | Endress + Hauser
89 | 52001051 | 52001051 | Accesorio Mecanico | Acero Inoxidable | Repuesto para sensor de nivel | Endress + Hauser
90 | 52001052 | 52001052 | Accesorio Mecanico | Acero Inoxidable | Accesorio para Sensor de Nivel | Endress + Hauser
91 | 52002041 | 52002041 | Accesorio Mecánico | Acero Inoxidable | Accesorio para Sensor de Nivel | Endress + Hauser
92 | 52002305 | 52002305 | Tarjeta Electronica | PVC | Repuesto para Transmisor de Presion | Endress + Hauser
93 | 52002306 | 52002306 | Tarjeta Electronica | PVC | Repuesto para Transmisor de Presion | Endress + Hauser
94 | 52002307 | 52002307 | Inserto electrónico | PVC | Repuesto para sensor de nivel | Endress + Hauser
95 | 52002308 | 52002308 | Inserto electrónico | PVC | Repuesto para sensor de Nivel | Endress + Hauser
96 | 52003669 | 52003669 | Accesorio Mecanico | Acero Inoxidable | Repuesto para sensor de nivel | Endress + Hauser
97 | 52003978 | 52003978 | Accesorio Mecanico | Acero Inoxidable | Accesorio para Sensor de Nivel | Endress + Hauser
98 | 52006152 | 52006152 | Caja de conexión | Plástico | Accesorio para medidor de nivel | Endress + Hauser
99 | 52006263 | 52006263 | Conector M12 | Plastico | Conector para Transmisor de Presion | Endress + Hauser
100 | 52010119 | 52010119 | Sensor de Nivel | Plastico | Medición de nivel | Endress + Hauser
101 | 52010122 | 52010122 | Sensor de Nivel | Plastico | Medición de nivel | Endress + Hauser
102 | 52010123 | 52010123 | Sensor de Nivel | Poliuretano | Medición de nivel | Endress + Hauser
103 | 52010124 | 52010124 | Sensor de nivel tipo flotador | Polopropileno | Medición de nivel | Endress + Hauser
104 | 52010127 | 52010127 | Accesorio Mecánico | Plástico | Accesorio para medidor de nivel | Endress + Hauser
105 | 52010526 | 52010526 | Sellos | Vitón | Repuesto para Sensor de Nivel | Endress + Hauser
106 | 52012156 | 52012156 | Tarjeta Electronica | PVC | Repuesto para Transmisor de Caudal | Endress + Hauser
107 | 52013303 | 52013303 | Tarjeta Electronica | PVC | Repuesto para Medidor de Caudal | Endress + Hauser
108 | 52013874 | 52013874 | Accesorio de Montaje | Acero Inoxidable | Accesorio de Montaje para Display | Endress + Hauser
109 | 52014249 | 52014249 | Accesorio Mecánico | Acero Inoxidable | Accesorio para Sensor de Nivel | Endress + Hauser
110 | 52014250 | 52014250 | Accesorio de montaje | Poliamida Acero inoxidabe (PA) | Accesorio de FPM57 | Endress + Hauser
111 | 52016334 | 52016334 | Cable con Conector | PVC+Cobre | Cable para Sensor de Nivel | Endress + Hauser
112 | 52017501 | 52017501 | Accesorio de montaje | Aluminio | Accesorio de Montaje Mecánico para Medidor de Nivel | Endress + Hauser
113 | 52018204 | 52018204 | Kit de Adaptación | PVC | Accesorio de Adaptacion para Display | Endress + Hauser
114 | 52018763 | 52018763 | Cable con Conector | PVC + Cobre | Accesorio de conexión con conector M12 | Endress + Hauser
115 | 52018920 | 52018920 | Llave para Contenedor | Acero | Llave para abrir/cerrar Contendor | Endress + Hauser
116 | 52019780 | 52019780 | Tarjeta Electronica | PVC | Repuesto para sensor de nivel | Endress + Hauser
117 | 52020429 | 52020429 | Sellos | EPDM | Repuesto para Transmisor de Presion | Endress + Hauser
118 | 52020440 | 52020440 | Accesorio de montaje | Acero inoxidable | Accesorio para sensor de temperatura | Endress + Hauser
119 | 52022914 | 52022914 | Display | Plastico | Visualizador de nivel | Endress + Hauser
120 | 52023572 | 52023572 | Sellos | Silicona | Repuesto para sensor de nivel | Endress + Hauser
121 | 52024216 | 52024216 | Cable con Conector | PVC + Cobre | Accesorio de conexión con conector M12 | Endress + Hauser
122 | 52024718 | 52024718 | Sensor de flujo tipo placa orificio | Monel | Medición de flujo | Endress + Hauser
123 | 52025686 | 52025686 | Accesorio Mecánico | PVC | Accesorio para sensor de nivel | Endress + Hauser
124 | 52025699 | 52025699 | Tapa de pantalla | Policarbonato | Repuesto para Transmisor de Nivel Ultrasonico | Endress + Hauser
125 | 52025721 | 52025721 | Cable de data | PVC | Repuesto para Transmisor de Nivel Ultrasonico | Endress + Hauser
126 | 52026443 | 52026443 | Display | Plastico | Visualizador de nivel | Endress + Hauser
127 | 52026498 | 52026498 | Tarjeta Electronica | PVC | Repuesto para Indicador de Nivel | Endress + Hauser
128 | 52026499 | 52026499 | Inserto electrónico | PVC | Repuesto para sensor de nivel | Endress + Hauser
129 | 52026502 | 52026502 | Inserto electrónico | PVC | Repuesto para sensor de Nivel | Endress + Hauser
130 | 52027691 | 52027691 | Bloque de terminales de conexión | PVC y Acero | Repuesto para Transmisor de Presion | Endress + Hauser
131 | 52028071 | 52028071 | Accesorio Mecanico | Acero Inoxidable | Repuesto para sensor de Nivel | Endress + Hauser
132 | 52028080 | 52028080 | Accesorio Mecanico | Acero | Repuesto para medidor de nivel | Endress + Hauser
133 | 52028089 | 52028089 | Accesorio de montaje | Acero Inoxidable | Repuesto para sensor de Nivel | Endress + Hauser
134 | 52028090 | 52028090 | Accesorio Mecanico | Acero | Repuesto para medidor de nivel | Endress + Hauser
135 | 52028116 | 52028116 | Sello | Viton | Repuesto para medidor de nivel | Endress + Hauser
136 | 52028150 | 52028150 | Accesorio Mecanico | Acero | Repuesto para medidor de nivel | Endress + Hauser
137 | 52028152 | 52028152 | Accesorio Mecanico | Acero Inoxidable | Repuesto para sensor de Nivel | Endress + Hauser
138 | 52028164 | 52028164 | Tarjeta Electronica | PVC | Repuesto para sensor de nivel | Endress + Hauser
139 | 52028260 | 52028260 | Tarjeta Electronica | PVC | Repuesto para sensor de nivel | Endress + Hauser
140 | 52028456 | 52028456 | Tarjeta Electronica | Plastico | Repuesto para Transmisor de Densidad | Endress + Hauser
141 | 52028457 | 52028457 | Inserto electrónico | PVC | Repuesto para Transmisor de Densidad | Endress + Hauser
142 | 60005575 | 60005575 | Servicio de Limpieza del Instrumento para aplicaciones con Oxigeno | -
143 | 70108679 | 70108679 | Tarjeta electronica | Plástico | Rpto. para sensor de temperatura | Endress + Hauser
144 | 71002811 | 71002811 | Accesorio Mecanico | Acero Inoxidable | Repuesto para Transmisor de Presion | Endress + Hauser
145 | 71002865 | 71002865 | Display | Plástico | Repuesto para Transmisor de Presion | Endress + Hauser
146 | 71003948 | 71003948 | Memoria de datos para Medidor de Caudal | Plastico | Rpto. para Medidor de Caudal | Endress + Hauser
147 | 71007843 | 71007843 | Interfase adaptador USB/RS232 | Plástico | Interfase de comunicacion | Endress + Hauser
148 | 71020487 | 71020487 | Sensor de Conductividad | Plástico | Repuesto para transmisor de Conductividad | Endress + Hauser
149 | 71020502 | 71020502 | Cable con Conector | PVC + Cobre | Accesorio de conexión con conector | Endress + Hauser
150 | 71020503 | 71020503 | Cable con Conector | PVC + Cobre | Accesorio de conexión con conector | Endress + Hauser
151 | 71020504 | 71020504 | Cable con Conector | PVC + Cobre | Accesorio de conexión con conector | Endress + Hauser
152 | 71020804 | 71020804 | Tarjeta Electronica | PVC | Repuesto para sensor de nivel | Endress + Hauser
153 | 71021743 | 71021743 | Tarjeta Electronica | PVC | Repuesto para Transmisor de Presion | Endress + Hauser
154 | 71023000 | 71023000 | Tarjeta Electronica | PVC | Repuesto para transmisor de pH | Endress + Hauser
155 | 71024576 | 71024576 | Bisagra para Tapa de Display | Policarbonato | Repuesto para Transmisor de Nivel Ultrasonico | Endress + Hauser
156 | 71025600 | 71025600 | Tarjeta Electronica | PVC | Repuesto para Sensor de Nivel | Endress + Hauser
157 | 71025814 | 71025814 | Inserto electrónico | PVC | Repuesto para sensor de nivel
158 | 71025968 | 71025968 | Tarjeta Electronica | PVC | Repuesto para Medidor de Conductividad | Endress + Hauser
159 | 71026359 | 71026359 | Tarjeta Electronica | PVC | Repuesto para Transmisor de Presion | Endress + Hauser
160 | 71026572 | 71026572 | Tarjeta electronica | Plástico y Acero | Repuesto para Transmisor de Nivel | Endress + Hauser
161 | 71026754 | 71026754 | Tarjeta electrónica | Plástico | Repuesto de tarjeta electrónica | Endress + Hauser
162 | 71026885 | 71026885 | Accesorio Mecanico | Acero Inoxidable | Repuesto para sensor de Nivel | Endress + Hauser
163 | 71026979 | 71026979 | Tarjeta Electronica | PVC | Repuesto para Flujometro | Endress + Hauser
164 | 71027742 | 71027742 | Cable de conexión | Plastico + cobre | Cable para sensor de nivel | Endress + Hauser
165 | 71029343 | 71029343 | Tarjeta Electronica | PVC | Repuesto para Medidor de Caudal | Endress + Hauser
166 | 71030102 | 71030102 | Kit de calibracion | PVC | Kit para CUE2 | Endress + Hauser
167 | 71031618 | 71031618 | Accesorio mecánico | Acero | Rpto. para sensor de nivel | Endress + Hauser
168 | 71031672 | 71031672 | Carrete de cinta | Acero Inoxidable | Rpto. para sensor de nivel | Endress + Hauser
169 | 71033124 | 71033124 | Cable de conexion para Interface USB | Plastico + Cobre | Repuesto para FXA | Endress + Hauser
170 | 71035520 | 71035520 | Sensor de Nivel | PVC | Medicion de Nivel | Endress + Hauser
171 | 71035521 | 71035521 | Sensor de Nivel | PVC | Medicion de Nivel | Endress + Hauser
172 | 71035522 | 71035522 | Sensor de Nivel | PVC | Medicion de Nivel | Endress + Hauser
173 | 71039736 | 71039736 | Bloque de terminales de conexión | Ceramica | Repuesto para Sensor de Temperatura | Endress + Hauser
174 | 71040497 | 71040497 | Accesorio Mecánico | Acero Inoxidable | Protector contra Luz Solar | Endress + Hauser
175 | 71072583 | 71072583 | Unidad de limpieza por aire comprimido | Acero | Limpieza para sensor que mide Turbidez | Endress + Hauser
176 | 71073481 | 71073481 | Tarjeta Electronica | PVC | Repuesto para FMG | Endress + Hauser
177 | 71075827 | 71075827 | USB 4 puertos | Plástico | Interfase de comunicacion | Endress + Hauser
178 | 71076316 | 71076316 | Tarjeta Electronica | PVC | Repuesto para Flujometro | Endress + Hauser
179 | 71076921 | 71076921 | Kit de repuestos para sensor de cloro | Plástico | Solucion electrolitica para calibracion, membranas y lamina protectora para sensor de cloro | Endress + Hauser
180 | 71078314 | 71078314 | Manifold para sensor de presion | Acero | Accesorio para Sensor de Presion | Endress + Hauser
181 | 71078781 | 71078781 | Accesorio de Montaje | Acero Inoxidable | Accesorio de Montaje Mecánico para Sensor de presión | Endress + Hauser
182 | 71092049 | 71092049 | Accesorio Mecánico | PVC | Accesorio para Montaje de porta electrodo | Endress + Hauser
183 | 71092238 | 71092238 | Bateria de litio | Litio | Para energizar Flujometros | Endress + Hauser
184 | 71093130 | 71093130 | Accesorio de montaje | Acero inoxidable | Accesorio de Montaje Mecánico para Medidor de Nivel | Endress + Hauser
185 | 71093377 | 71093377 | Accesorio Mecánico | PVC | Accesorio para Montaje de Sensor de pH | Endress + Hauser
186 | 71093384 | 71093384 | Accesorio Mecánico | PVC | Accesorio para Montaje de Sensor de pH | Endress + Hauser
187 | 71093438 | 71093438 | Accesorio Mecánico | Acero Inoxidable | Accesorio para Montaje de Sensor de pH | Endress + Hauser
188 | 71094796 | 71094796 | Tarjeta Electronica | PVC | Repuesto para Flujometro | Endress + Hauser
189 | 71096920 | 71096920 | Accesorio de montaje | Acero inoxidable | Accesorio para Medidor de pH | Endress + Hauser
190 | 71099421 | 71099421 | Accesorio Mecanico | Acero Inoxidable | Accesorio para FQG6x | Endress + Hauser
191 | 71100607 | 71100607 | Tarjeta electronica | Plástico | Rpto. para medidor de pH | Endress + Hauser
192 | 71100611 | 71100611 | Kit módulo BASE-H | Plastico | Repuesto para transmisor CM442 | Endress + Hauser
193 | 71102216 | 71102216 | Accesorio Mecanico | Acero Inoxidable | Soporte Montaje Transmisor Nivel ultrasónico | Endress + Hauser
194 | 71104106 | 71104106 | Kit de transmisor | Plástico | Repuesto para transmisor CM44x | Endress + Hauser
195 | 71105889 | 71105889 | Protector de bocina | PTFE | Accesorio para medidor de nivel | Endress + Hauser
196 | 71107452 | 71107452 | Bloque de terminales de conexión | Plástico | Repuesto para Transmisor de pH | Endress + Hauser
197 | 71108594 | 71108594 | Tarjeta electrónica | Plástico | Repuesto de tarjeta electrónica | Endress + Hauser
198 | 71108601 | 71108601 | Tarjeta electrónica | Plástico | Repuesto para Transmisor de Nivel | Endress + Hauser
199 | 71110297 | 71110297 | Repuesto para Medidor de Caudal | Aluminio | Tapa protectora para transmisor de Flujo | Endress + Hauser
200 | 71110303 | 71110303 | Kit de montaje | EPDM | Accesorio para sensor de temperatura | Endress + Hauser
201 | 71110801 | 71110801 | Accesorio Mecanico | Plástico | Repuesto para sensor de oxigeno | Endress + Hauser
202 | 71111513 | 71111513 | Bloque de terminales de conexión | Ceramica | Repuesto para Sensor de Temperatura | Endress + Hauser
203 | 71111514 | 71111514 | Rpto. para Sensor de Temperatura | Cerámica | Terminal de conexión para sensores de temperatura | Endress + Hauser
204 | 71112217 | 71112217 | Accesorio para Flujometro Ultrasonico | Plastico | Medidor de Espesor de Tubería | Endress + Hauser
205 | 71114176 | 71114176 | Accesorio Mecanico | Acero Inoxidable | Accesorio para transmisor de presión | Endress + Hauser
206 | 71114663 | 71114663 | Codigo para actualización de Transmisor | Plástico/Papel | Actualizar transmisor que mide PH | Endress + Hauser
207 | 71114823 | 71114823 | Accesorio Mecanico | Plástico,Cobre | Repuesto para sensor de nivel | Endress + Hauser
208 | 71125375 | 71125375 | Tarjeta electrónica | Plástico | Repuesto para Transmisor de PH | Endress + Hauser
209 | 71125862 | 71125862 | Cable de conexión | Plastico + cobre | Cable para Sensor que mide de Nivel | Endress + Hauser
210 | 71126042 | 71126042 | Tarjeta Electronica | PVC | Repuesto para Flujometro | Endress + Hauser
211 | 71129057 | 71129057 | Tarjeta Electronica | PVC | Repuesto para Transmisor de Nivel | Endress + Hauser
212 | 71131502 | 71131502 | Antena para adaptador de comunicacion industrial HART | Plastico | Repuesto para Adaptador de Comunicación con Computadora | Endress + Hauser
213 | 71131505 | 71131505 | Protector de Sobre Voltage | Acero | Proteccion de Sobre voltaje. | Endress + Hauser
214 | 71131509 | 71131509 | Cable con Conector | PVC + Cobre | Accesorio de conexión con conector | Endress + Hauser
215 | 71132469 | 71132469 | Accesorio Mecánico | PVC | Accesorio para Montaje de porta electrodo | Endress + Hauser
216 | 71132889 | 71132889 | Accesorio Mecánico | Acero | Protector contra Luz Solar | Endress + Hauser
217 | 71135633 | 71135633 | Tarjeta Electronica | Plastico | Rpto. Para medidor de pH | Endress + Hauser
218 | 71135634 | 71135634 | Tarjeta electronica | Plástico | Rpto. Para medidor de pH | Endress + Hauser
219 | 71138304 | 71138304 | Tarjeta Electronica | PVC | Repuesto para Medidor de flujo | Endress + Hauser
220 | 71138309 | 71138309 | Tarjeta Electronica | PVC | Accesorio de Medidor de flujo | Endress + Hauser
221 | 71140668 | 71140668 | Sellos | EPDM | Repuesto para Transmisor de Presion | Endress + Hauser
222 | 71140670 | 71140670 | Sellos | EPDM | Repuesto para Transmisor de Presion | Endress + Hauser
223 | 71140891 | 71140891 | Codigo para actualización de Transmisor | Plástico/Papel | Actualizar transmisor que mide PH | Endress + Hauser
224 | 71141336 | 71141336 | Kit módulo BASE-E | Plástico | Repuesto para transmisor CM444 | Endress + Hauser
225 | 71141366 | 71141366 | Tarjeta Electronica | Plastico | Repuesto para transmisor CM442 | Endress + Hauser
226 | 71142412 | 71142412 | Sensor de Temperatura | Aluminio y Acero | Medición de temperatura | Endress + Hauser
227 | 71156830 | 71156830 | Repuesto para sensor de Turbidez | Plástico | Mueve la Escobilla de Limpieza del sensor de turbidez | Endress + Hauser
228 | 71156832 | 71156832 | Repuesto para sensor de Turbidez | Plástico | Accesorio para la escobilla de Limpieza del sensor de turbidez | Endress + Hauser
229 | 71156833 | 71156833 | Repuesto para sensor de Turbidez | Acero | Accesorio para la escobilla de Limpieza del sensor de turbidez | Endress + Hauser
230 | 71158246 | 71158246 | Accesorio Mecanico para Limpieza | PVC | Accesorio para sensor de pH | Endress + Hauser
231 | 71158816 | 71158816 | Sellos | Teflon | Repuesto para Transmisor de Temperatura | Endress + Hauser
232 | 71161133 | 71161133 | Tarjeta Electronica | PVC | Repuesto para transmisor de Conductividad | Endress + Hauser
233 | 71182805 | 71182805 | Kit de antena | Plástico | Repuesto para Flujometro | Endress + Hauser
234 | 71182808 | 71182808 | Accesorio Mecánico | PVC | Protector contra Luz Solar | Endress + Hauser
235 | 71187812 | 71187812 | Tarjeta Electronica | PVC | Repuesto para Transmisor de Presion | Endress + Hauser
236 | 71191892 | 71191892 | Tarjeta Electronica | PVC | Repuesto para Transmisor de Presion | Endress + Hauser
237 | 71191894 | 71191894 | Tarjeta Electronica | PVC | Repuesto para Transmisor de Presion | Endress + Hauser
238 | 71194623 | 71194623 | Unidad de limpieza por aire comprimido | Acero | Limpieza para sensor que mide Turbidez | Endress + Hauser
239 | 71196092 | 71196092 | Inserto electrónico | PVC | Repuesto para sensor de Presion | Endress + Hauser
240 | 71206552 | 71206552 | Cable con Conector | PVC + Cobre | Accesorio de conexión con conector | Endress + Hauser
241 | 71206556 | 71206556 | Cable con Conector | PVC + Cobre | Accesorio de conexión con conector | Endress + Hauser
242 | 71207474 | 71207474 | Tarjeta Electronica | PVC | Repuesto para Transmisor de Presion | Endress + Hauser
243 | 71220349 | 71220349 | Tarjeta Electronica | PVC | Repuesto para Medidor de Caudal | Endress + Hauser
244 | 71227681 | 71227681 | Llave para Contenedor de Plomo | Acero | Llave para abrir/cerrar Contendor de Plomo | Endress + Hauser
245 | 71228789 | 71228789 | Kit de terminales de conexión |  | Repuesto de flujometro | Endress + Hauser
246 | 71228790 | 71228790 | Kit de conexion | Plastico | Repuesto para Medidor de Caudal | Endress + Hauser
247 | 71231839 | 71231839 | Tarjeta Electronica | PVC | Repuesto para Medidor de Caudal | Endress + Hauser
248 | 71242026 | 71242026 | Accesorio Mecánico | PVC | Accesorio para Limpieza de Sensor de Turbidez | Endress + Hauser
249 | 71245247 | 71245247 | Tapa para Transmisor de Presión | Aluminio,vidrio | Repuesto para Transmisor de Presion
250 | 71247364 | 71247364 | Accesorio Mecánico | PVC | Accesorio para Sensor de Turbidez | Endress + Hauser
251 | 71247838 | 71247838 | Repuesto para transmisor de Flujo | Aluminio | Tapa protectora para transmisor de Flujo | Endress + Hauser
252 | 71248380 | 71248380 | Kit de repuestos para FHX50 | Aluminio | Repuesto de Display FHX50 | Endress + Hauser
253 | 71249341 | 71249341 | Display | Plástico | Repuesto para Transmisor CM44x | Endress + Hauser
254 | 71257946 | 71257946 | Equipo Portatil para Cloro | Plástico | Medición de Cloro Libre y Total | Endress + Hauser
255 | 71258355 | 71258355 | Accesorio Mecánico | Acero Inoxidable | Accesorio para Sensor de Nivel | Endress + Hauser
256 | 71258357 | 71258357 | Accesorio Mecánico | Acero Inoxidable | Accesorio para Sensor de Nivel | Endress + Hauser
257 | 71258358 | 71258358 | Accesorio Mecánico | Acero Inoxidable | Accesorio para Sensor de Nivel | Endress + Hauser
258 | 71263933 | 71263933 | Tarjeta Electronica | PVC | Repuesto para Transmisor de Presion | Endress + Hauser
259 | 71269458 | 71269458 | Accesorio para Display | Plástico | Repuesto para Transmisor de pH | Endress + Hauser
260 | 71272862 | 71272862 | Kit de reparación para transmisor CM42 consistente de un módulo de CPU PA + FF | Metal | Repuesto de CM42 | Endress + Hauser
261 | 71280307 | 71280307 | Tapón de válvula | PVC | Accesorio de Transmisor PMP11 | Endress + Hauser
262 | 71291093 | 71291093 | Kit de sensor de nivel | Aluminio y Acero | Medicion de nivel | Endress + Hauser
263 | 71301873 | 71301873 | Pesa de 428mm para Silopilot | Acero Inoxidable 316 | Detección de interface en liquidos de diferente densidad | Endress + Hauser
264 | 71301876 | 71301876 | Pesa de 385 mm para Silopilot | Acero Inoxidable 316 | Detección de interface en liquidos de diferente densidad | Endress + Hauser
265 | 71323005 | 71323005 | Cable Plano | PVC | Repuesto para Flujometro | Endress + Hauser
266 | 71323007 | 71323007 | Kit electronico | PVC | Repuesto para Flujometro | Endress + Hauser
267 | 71323009 | 71323009 | Kit electronico | PVC | Repuesto para Flujometro | Endress + Hauser
268 | 71323011 | 71323011 | Kit de repuestos electronicos | Plastico | Repuesto para flujometro | Endress + Hauser
269 | 71327395 | 71327395 | Antena de comunicación wirelesss para conexión inalámbrica | Alumino - PVC | Antena de comunicación remota a equipo gateway FXA42 | Endress + Hauser
270 | 71344503 | 71344503 | Sensor de Nivel | Aluminio, acero y plástico | Medición de nivel | Endress + Hauser
271 | 71345225 | 71345225 | Set de terminales de conexión | Acero | Accesorio para Flujometro | Endress + Hauser
272 | 71346428 | 71346428 | Kit de montaje | Acero Inoxidable | Accesorio de Transmisor remoto | Endress + Hauser
273 | 71349262 | 71349262 | Set de cable | PVC | Accesorio para Flujometro | Endress + Hauser
274 | 71349263 | 71349263 | Set de cable | PVC | Accesorio para Flujometro | Endress + Hauser
275 | 71349621 | 71349621 | Set de montaje | Acero | Accesorio de montaje | Endress + Hauser
276 | 71350683 | 71350683 | Tarjeta Electronica | Plastico | Repuesto para Transmisor FMR6X | Endress + Hauser
277 | 71354741 | 71354741 | Set sello | Plastico | Accesorio para Flujometro | Endress + Hauser
278 | 71354742 | 71354742 | Set de sello | Poliamida | Accesorio para Medidor de flujo | Endress + Hauser
279 | 71354745 | 71354745 | Set de sello | Poliamida | Accesorio para Medidor de flujo | Endress + Hauser
280 | 71354876 | 71354876 | Tarjeta Electronica | PVC | Repuesto para Indicador de Nivel | Endress + Hauser
281 | 71355703 | 71355703 | Set de adaptador | PVC | Accesorio para Flujometro | Endress + Hauser
282 | 71355706 | 71355706 | Set de adaptador | PVC | Accesorio para Flujometro | Endress + Hauser
283 | 71355710 | 71355710 | Set adaptador | Acero | Accesorio para Medidor de flujo | Endress + Hauser
284 | 71355716 | 71355716 | Set de adaptador | PVC | Accesorio para Flujometro | Endress + Hauser
285 | 71364026 | 71364026 | Tarjeta Electronica | PVC | Repuesto para Transmisor de Presion | Endress + Hauser
286 | 71367427 | 71367427 | Kit de repuesto para sensor RTD | Aluminio | Repuesto para Sensor RTD | Endress + Hauser
287 | 71377371 | 71377371 | Accesorio Mecanico | Plástico,Cobre | Repuesto para sensor de nivel | Endress + Hauser
288 | 71377464 | 71377464 | Kit de montaje para vortex | Acero | Repuesto para Medidor de Caudal | Endress + Hauser
289 | 71386147 | 71386147 | Tarjeta Electronica | PVC | Repuesto para Transmisor de Presion | Endress + Hauser
290 | 71391055 | 71391055 | Kit de cable para celda de presion | PVC | Repuesto para Medidor de Caudal | Endress + Hauser
291 | 71401272 | 71401272 | Kit electronico | PVC | Repuesto para transmisor CM442 | Endress + Hauser
292 | 71431301 | 71431301 | Kit módulo BASE2-H | Plastico | Repuesto para transmisor CM442 | Endress + Hauser
293 | 71437519 | 71437519 | Abrazadera de montaje 1x d=80mm, 1x d=95mm | Acero | Accesorio para FTSP | Endress + Hauser
294 | 71438303 | 71438303 | Accesorio Mecánico | Acero Inoxidable | Protector contra Luz Solar | Endress + Hauser
295 | 71468656 | 71468656 | Fuente de alimentación | PVC | Repuesto para Indicador CML18 | Endress + Hauser
296 | 71468661 | 71468661 | Cargador inalambrico | PVC | Repuesto para Indicador CML18 | Endress + Hauser
297 | 71484384 | 71484384 | Conjunto placa y porta batería | PVC | Repuesto para Flujometro | Endress + Hauser
298 | 71488756 | 71488756 | Maletin | Aluminio | Maletin para transmporte de sensores | Endress + Hauser
299 | 71495126 | 71495126 | Kit de repuestos | Plástico | Repuesto para sensor de oxigeno COS | Endress + Hauser
300 | 71495128 | 71495128 | Kit de protección | Polyoxymethylene | Protección de sensor COS | Endress + Hauser
301 | 71496600 | 71496600 | Funda protectora | Silicona flexible | Repuesto para Indicador CML18 | Endress + Hauser
302 | 71530939 | 71530939 | Medidor Portatil | Plástico | Medicion de Ph | Endress + Hauser
303 | 71550075 | 71550075 | Set de medición de pH, (Indicador + Cables + Sensor, + estuche) | PVC y conectores de metal | Mediciones portátiles de pH para campo | Endress + Hauser
304 | LW7CBA100U3U3U3KT + B1JARU10/20 + ND9103HN/I02 | LW7CBA100U3U3U3KT + B1JARU10/20 + ND9103HN/I02 | Válvula Mariposa de 4" | Acero | Regulador de Caudal | Endress + Hauser
305 | 001 0547 36 65 | 001 0547 36 65 | Kit Repuesto Valvula | Acero Inoxidable | Repuesto | Valmet
306 | 001 0548 36 65 | 001 0548 36 65 | Kit Repuesto Valvula | Acero Inoxidable | Repuesto | Valmet
307 | 003 1628 36 | 003 1628 36 | Conjunto de Repuestos para Valvula | Acero | Repuesto | Valmet
308 | 011454-2002 | 011454-2002 | Accesorio tipo canaleta | polipropileno | Accesorio para Flujometro | Endress + Hauser
309 | MA0010200 | 1 ½ 9FB2236XTB | Valvula de bola 1 1/2" | Acero | Aislar Fluido | Valmet
310 | 1 1/2 4D2236XTB1 | 1 1/2 4D2236XTB1 | Válvula Bola | Acero | Regulador de caudal | Valmet
311 | 11/2 9150313600XTZ2A | 1 1/2 9150313600XTZ2A | Válvula de bola | Acero | Regulador de caudal | Valmet
312 | MA0008673 | 1 4B2236XTB1 | Válvula de Bola | Acero | Regulación de Caudal | Valmet
313 | 1 9150313600XTZ2A | 1 9150313600XTZ2A | Valvula de bola de 1" | Acero inoxidable | Aislar fluido | Valmet
314 | 10D1H-3LGA1RA0B4AA | 10D1H-3LGA1RA0B4AA | Flujómetro | Acero y Aluminio | Medición de caudal | Endress + Hauser
315 | 10D50-3VGA1AA0B5AA | 10D50-3VGA1AA0B5AA | Flujómetro | Acero y Aluminio | Medición de caudal | Endress + Hauser
316 | 10E15-8L0A1AA0B5AA | 10E15-8L0A1AA0B5AA | Flujómetro | Acero y Aluminio | Medición de caudal | Endress + Hauser
317 | 10H08-1T52/101 | 10H08-1T52/101 | Flujómetro | Acero y Aluminio | Medición de caudal | Endress + Hauser
318 | 10H50-VF0A1AA0A5AA8H5B25-AAIBABBAFAAABAEAD2WAA1+ADEB | 10H50-VF0A1AA0A5AA8H5B25-AAIBABBAFAAABAEAD2WAA1+ADEB | Flujómetro | Acero y Aluminio | Medición de caudal | Endress + Hauser
319 | 10L2H-19R3/0 | 10L2H-19R3/0 | Flujómetro | Acero y Aluminio | Medición de caudal | Endress + Hauser
320 | 10L50-13K3/101 | 10L50-13K3/101 | Flujómetro | Acero y Aluminio | Medición de caudal | Endress + Hauser
321 | 10L50-UL0A1AA0B4AA | 10L50-UL0A1AA0B4AA | Flujómetro | Acero y Aluminio | Medición de caudal | Endress + Hauser
322 | 10L65-1649/101 | 10L65-1649/101 | Flujómetro | Acero y Aluminio | Medición de caudal | Endress + Hauser
323 | 10P1H-EL0A1AG2B4AA | 10P1H-EL0A1AG2B4AA | Flujómetro | Acero y Aluminio | Medición de caudal | Endress + Hauser
324 | 10P25-EF0A1RA0B5AA | 10P25-EF0A1RA0B5AA | Flujómetro | Acero y Aluminio | Medición de caudal | Endress + Hauser
325 | 10P25-EF1A1RA0B5AA | 10P25-EF1A1RA0B5AA | Flujómetro | Acero y Aluminio | Medición de caudal | Endress + Hauser
326 | 10P40-EL0A1AA0B4AA | 10P40-EL0A1AA0B4AA | Flujómetro | Acero y Aluminio | Medición de caudal | Endress + Hauser
327 | 10P50-EL0A1AA0B4AA | 10P50-EL0A1AA0B4AA | Flujómetro | Acero y Aluminio | Medición de caudal | Endress + Hauser
328 | 10P50-EL0A1AG2B4AA | 10P50-EL0A1AG2B4AA | Flujómetro | Acero y Aluminio | Medición de caudal | Endress + Hauser
329 | 10P80-EL1A1AG4B4AA | 10P80-EL1A1AG4B4AA | Flujómetro | Acero y Aluminio | Medición de caudal | Endress + Hauser
330 | 10XXX-XXXXXRA0B4AA | 10XXX-XXXXXRA0B4AA | Flujómetro | Acero y Aluminio | Medición de caudal | Endress + Hauser
331 | 11371-121 | 11371-121 | Sensor de nivel conductivo | Acero y Teflon | Medición de nivel
332 | 11375Z-PXG1A1A1 | 11375Z-PXG1A1A1 | Interruptor de Nivel tipo conductivo | Acero Inoxidable recubierto teflón PTFE | Detección de nivel
333 | 11375Z-RXG1A1A1 | 11375Z-RXG1A1A1 | Interruptor de Nivel tipo conductivo | Acero Inoxidable recubierto teflón PTFE | Detección de nivel
334 | 11375Z-RXY9A1A1 | 11375Z-RXY9A1A1 | Interruptor de Nivel tipo conductivo | Acero Inoxidable recubierto teflón PTFE | Detección de nivel
335 | Series 3A | 2 3A2236TTA3 | Valvula de bola | Acero al carbono | Aislar fluido
336 | Series 3A | 2 3A3600TTA3 | Valvula de bola | Acero inoxidable | Aislar fluido
337 | 2 9150313600XTZ2C | 2 9150313600XTZ2C | Válvula esferica | Acero | Regulación de Caudal | Valmet
338 | 214880-0002 | 214880-0002 | Accesorio Mecanico | Acero inoxidable | Accesorio para Sensor de Nivel
339 | 3 815W112236XZC | 3 815W112236XZC | Válvula Mariposa | Acero | Regulador de caudal | Valmet
340 | 3 9150RR313600XTZ | 3 9150RR313600XTZ | Válvula Esférica | Acero | Regulación de Caudal | Valmet
341 | 3/4 3A3600TTA3 | 3/4 3A3600TTA3 | Válvula Bola | Acero | Regulador de caudal | Valmet
342 | 361059/20 | 361059/20 | Repuesto Actuador | Acero | Repuesto
343 | 361061/20 | 361061/20 | Repuesto de actuador | acero | Repuesto
344 | 003 1628 36 | 4 1628 36 | Repuestos de partes duras | acero | Repuesto
345 | 4 815L112236XZC | 4 815L112236XZC | Válvula Mariposa | Acero | Regulación de Caudal | Valmet
346 | 50001041 | 50001041 | Solucion Electrolitica para Calibracion | Plástico | Calibracion de Sensores de Oxigeno Disuelto | Endress + Hauser
347 | 50081787 | 50081787 | Repuesto para sensor de oxigeno | Plástico | Protector para Sensor de Oxigeno | Endress + Hauser
348 | CLY11-B | 50081903 | Solucion para Calibracion | Plástico | Calibracion de Sensores de Conductividad | Endress + Hauser
349 | 50081906 | 50081906 | Solucion para Calibracion | Plástico | Calibracion de Sensores de Conductividad | Endress + Hauser
350 | 50094003 | 50094003 | Kit Fusibles 2A/250 | Vidrio | Repuesto para Flujometro | Endress + Hauser
351 | 50094017 | 50094017 | Tarjeta Electronica | PVC | Repuesto para Flujometro | Endress + Hauser
352 | 50096757 | 50096757 | Tarjeta Electronica | Plastico | Rpto. para medidor de Caudal | Endress + Hauser
353 | 50096833 | 50096833 | Tarjeta electrónica | Plástico | Rpto. para Medidor de Caudal | Endress + Hauser
354 | 50098300 | 50098300 | Tarjeta Electronica | PVC | Repuesto para Medidor de Caudal | Endress + Hauser
355 | 50101264 | 50101264 | Tarjeta Electronica | PVC | Repuesto para Flujometro | Endress + Hauser
356 | 50106073 | 50106073 | Tarjeta electronica | Plástico | Repuesto para Medidor de Caudal | Endress + Hauser
357 | 50108132 | 50108132 | Display | Plástico | Repuesto para Medidor de Caudal | Endress + Hauser
358 | 50108139 | 50108139 | Bloque de terminales de conexión | Plástico | Repuesto para Medidor de Caudal | Endress + Hauser
359 | 50H02-24D3/0 | 50H02-24D3/0 | Flujómetro | Acero y Aluminio | Medición de caudal | Endress + Hauser
360 | 50H40-1014/0 | 50H40-1014/0 | Flujómetro | Acero y Aluminio | Medición de caudal | Endress + Hauser
361 | 50H65-1846/0 | 50H65-1846/0 | Flujómetro | Acero y Aluminio | Medición de caudal | Endress + Hauser
362 | 50L1H-26R7/0 | 50L1H-26R7/0 | Flujómetro | Acero y Aluminio | Medición de caudal | Endress + Hauser
363 | 50L2H-3CP1/0 | 50L2H-3CP1/0 | Flujómetro | Acero y Aluminio | Medición de caudal | Endress + Hauser
364 | 50P15-EF0A1BA0BBAA | 50P15-EF0A1BA0BBAA | Flujómetro | Acero y Aluminio | Medición de caudal | Endress + Hauser
365 | 50P15-EF2A1HA0BBAA | 50P15-EF2A1HA0BBAA | Flujómetro | Acero y Aluminio | Medición de caudal | Endress + Hauser
366 | 50P1F-EL0A1AA0BAAA | 50P1F-EL0A1AA0BAAA | Flujómetro | Acero y Aluminio | Medición de caudal | Endress + Hauser
367 | 50P1F-EL0B1AC2BAAA | 50P1F-EL0B1AC2BAAA | Flujómetro | Acero y Aluminio | Medición de caudal | Endress + Hauser
368 | 50P1H-AC0A1AA0AAAA | 50P1H-AC0A1AA0AAAA | Flujómetro | Acero y Aluminio | Medición de caudal | Endress + Hauser
369 | 50P1H-EC0A1AA0AAAA | 50P1H-EC0A1AA0AAAA | Flujómetro | Acero y Aluminio | Medición de caudal | Endress + Hauser
370 | 50P1H-EC0A1AC4BAAA | 50P1H-EC0A1AC4BAAA | Flujómetro | Acero y Aluminio | Medición de caudal | Endress + Hauser
371 | 50P1H-EL0A1AA0BAAA | 50P1H-EL0A1AA0BAAA | Flujómetro | Acero y Aluminio | Medición de caudal | Endress + Hauser
372 | 50P1H-EL1A1AC4BAAA | 50P1H-EL1A1AC4BAAA | Flujómetro | Acero y Aluminio | Medición de caudal | Endress + Hauser
373 | 50P1Z-EH0A1AA0ABAA | 50P1Z-EH0A1AA0ABAA | Flujómetro | Acero y Aluminio | Medición de caudal | Endress + Hauser
374 | 50P2F-ER2B1AC2BAAA | 50P2F-ER2B1AC2BAAA | Flujómetro | Acero y Aluminio | Medición de caudal | Endress + Hauser
375 | 50P2H-ER1B1AC4BAAA | 50P2H-ER1B1AC4BAAA | Flujómetro | Acero y Aluminio | Medición de caudal | Endress + Hauser
376 | 50P3F-EL0B1AC2BAAA | 50P3F-EL0B1AC2BAAA | Flujómetro | Acero y Aluminio | Medición de caudal | Endress + Hauser
377 | 50P3H-ER1A1AC4BAAA | 50P3H-ER1A1AC4BAAA | Flujómetro | Acero y Aluminio | Medición de caudal | Endress + Hauser
378 | 50P40-EL1A1AS4BAAA | 50P40-EL1A1AS4BAAA | Flujómetro | Acero y Aluminio | Medición de caudal | Endress + Hauser
379 | 50P40-EL2A1AC2BAAW | 50P40-EL2A1AC2BAAW | Flujómetro | Acero y Aluminio | Medición de caudal | Endress + Hauser
380 | 50P4F-EL1A1AC4BAAA | 50P4F-EL1A1AC4BAAA | Flujómetro | Acero y Aluminio | Medición de caudal | Endress + Hauser
381 | 50P50-EA0A1AA0AAAW | 50P50-EA0A1AA0AAAW | Flujómetro | Acero y Aluminio | Medición de caudal | Endress + Hauser
382 | 50P50-EL0A1AA0AAAD | 50P50-EL0A1AA0AAAD | Flujómetro | Acero y Aluminio | Medición de caudal | Endress + Hauser
383 | 50P50-EL0A2NA0BBAA | 50P50-EL0A2NA0BBAA | Flujómetro | Acero y Aluminio | Medición de caudal | Endress + Hauser
384 | 50P50-EL0B1AC2BAAA | 50P50-EL0B1AC2BAAA | Flujómetro | Acero y Aluminio | Medición de caudal | Endress + Hauser
385 | 50P50-ER2B1AA0BAAA | 50P50-ER2B1AA0BAAA | Flujómetro | Acero y Aluminio | Medición de caudal | Endress + Hauser
386 | 50P65-EC1A1AA0AAAA | 50P65-EC1A1AA0AAAA | Flujómetro | Acero y Aluminio | Medición de caudal | Endress + Hauser
387 | 50P80-BC0A1AA0BAAA | 50P80-BC0A1AA0BAAA | Flujómetro | Acero y Aluminio | Medición de caudal | Endress + Hauser
388 | 50P80-EC0A1AC4BAAA | 50P80-EC0A1AC4BAAA | Flujómetro | Acero y Aluminio | Medición de caudal | Endress + Hauser
389 | 50P80-EL1A1AS4BAAA | 50P80-EL1A1AS4BAAA | Flujómetro | Acero y Aluminio | Medición de caudal | Endress + Hauser
390 | 50P80-EM0B1AC2BAAA | 50P80-EM0B1AC2BAAA | Flujómetro | Acero y Aluminio | Medición de caudal | Endress + Hauser
391 | 50W1F-HL0A1AC4BAAW | 50W1F-HL0A1AC4BAAW | Flujómetro | Acero y Aluminio | Medición de caudal | Endress + Hauser
392 | 50W1F-UC0A1AC4BAAA | 50W1F-UC0A1AC4BAAA | Flujómetro | Acero y Aluminio | Medición de caudal | Endress + Hauser
393 | 50W1F-UL0A1AC4BAAW | 50W1F-UL0A1AC4BAAW | Flujómetro | Acero y Aluminio | Medición de caudal | Endress + Hauser
394 | 50W1F-UM0B1AC4BAAA | 50W1F-UM0B1AC4BAAA | Flujómetro | Acero y Aluminio | Medición de caudal | Endress + Hauser
395 | 50W1H-HL0A1AC4BAAW | 50W1H-HL0A1AC4BAAW | Flujómetro | Acero y Aluminio | Medición de caudal | Endress + Hauser
396 | 50W1H-UC0A1AC4BAAA | 50W1H-UC0A1AC4BAAA | Flujómetro | Acero y Aluminio | Medición de caudal | Endress + Hauser
397 | 50W1H-UL0A1AC4BAAA | 50W1H-UL0A1AC4BAAA | Flujómetro | Acero y Aluminio | Medición de caudal | Endress + Hauser
398 | 50W25-UL0A1AC4BAAW | 50W25-UL0A1AC4BAAW | Flujómetro | Acero y Aluminio | Medición de caudal | Endress + Hauser
399 | 50W2F-HL0A1AC4BAAW | 50W2F-HL0A1AC4BAAW | Flujómetro | Acero y Aluminio | Medición de caudal | Endress + Hauser
400 | 50W2F-UC0A1AC4BAAA | 50W2F-UC0A1AC4BAAA | Flujómetro | Acero y Aluminio | Medición de caudal | Endress + Hauser
401 | 50W2H-HL0A1AC4BAAW | 50W2H-HL0A1AC4BAAW | Flujómetro | Acero y Aluminio | Medición de caudal | Endress + Hauser
402 | 50W2H-UJ0A1AA0AAAJ | 50W2H-UJ0A1AA0AAAJ | Flujómetro | Acero y Aluminio | Medición de caudal | Endress + Hauser
403 | 50W2H-UL0A1AA0BAAW | 50W2H-UL0A1AA0BAAW | Flujómetro | Acero y Aluminio | Medición de caudal | Endress + Hauser
404 | 50W2H-UL0B1AC4BAAA | 50W2H-UL0B1AC4BAAA | Flujómetro | Acero y Aluminio | Medición de caudal | Endress + Hauser
405 | 50W3F-HL1B1AC2BAAH | 50W3F-HL1B1AC2BAAH | Flujómetro | Acero y Aluminio | Medición de caudal | Endress + Hauser
406 | 50W3H-HL0A1AC4BAAW | 50W3H-HL0A1AC4BAAW | Flujómetro | Acero y Aluminio | Medición de caudal | Endress + Hauser
407 | 50W40-UL0A1AC4BAAW | 50W40-UL0A1AC4BAAW | Flujómetro | Acero y Aluminio | Medición de caudal | Endress + Hauser
408 | 50W50-HL0A1AC4BAAW | 50W50-HL0A1AC4BAAW | Flujómetro | Acero y Aluminio | Medición de caudal | Endress + Hauser
409 | 50W50-UA0A1AC4BAAA | 50W50-UA0A1AC4BAAA | Flujómetro | Acero y Aluminio | Medición de caudal | Endress + Hauser
410 | 50W50-UL0A1AC4BAAW | 50W50-UL0A1AC4BAAW | Flujómetro | Acero y Aluminio | Medición de caudal | Endress + Hauser
411 | 50W50-UL0A1RA0BAAA | 50W50-UL0A1RA0BAAA | Flujómetro | Acero y Aluminio | Medición de caudal | Endress + Hauser
412 | 50W80-HL0A1AC4BAAW | 50W80-HL0A1AC4BAAW | Flujómetro | Acero y Aluminio | Medición de caudal | Endress + Hauser
413 | 51511288 | 51511288 | Membranas para Filtro Toma Muestras de Agua | Plástico | Repuesto para Filtro Toma Muestras de Agua | Endress + Hauser
414 | 51516983 | 51516983 | interfase adaptador USB/RS232 | Plástico | interfase de comunicacion | Endress + Hauser
415 | 51518007 | 51518007 | Tarjeta Electronica | Plástico | Repuesto para transmisor CM42 | Endress + Hauser
416 | 51518599 | 51518599 | Accesorio para Calibracion | Plástico | Calibracion de Sensores de Oxigeno Disuelto | Endress + Hauser
417 | 52003979 | 52003979 | Accesorio Mecanico | Acero Inoxidable | Accesorio para Sensor de Nivel | Endress + Hauser
418 | 52010125 | 52010125 | Prensa estopa | PVC | Accesorio para medidor de nivel | Endress + Hauser
419 | 52010126 | 52010126 | Tuerca | PVC | Accesorio para medidor de nivel | Endress + Hauser
420 | 52010285 | 52010285 | Cable con Conector | PVC + Cobre | Accesorio de conexión con conector M12 | Endress + Hauser
421 | 52020771 | 52020771 | Sellos | Vitón | Repuesto para Transmisor de Presion | Endress + Hauser
422 | 52024478 | 52024478 | Accesorio Mecanico | Acero Inoxidable | Soporte Montaje para Sensor de Nivel | Endress + Hauser
423 | 52028100 | 52028100 | Accesorio Mecanico | Acero | Repuesto para medidor de nivel | Endress + Hauser
424 | 52028461 | 52028461 | Inserto electrónico | PVC | Repuesto para Transmisor de Densidad | Endress + Hauser
425 | 52028462 | 52028462 | Inserto electrónico | PVC | Repuesto para Transmisor de Densidad | Endress + Hauser
426 | 53E15-8L0B1AA0BBAP | 53E15-8L0B1AA0BBAP | Flujómetro | Acero y Aluminio | Medición de caudal | Endress + Hauser
427 | 53H08-7FT8/0 | 53H08-7FT8/0 | Flujómetro | Acero y Aluminio | Medición de caudal | Endress + Hauser
428 | 53H08-EB2B1AC4BAAA | 53H08-EB2B1AC4BAAA | Flujómetro | Acero y Aluminio | Medición de caudal | Endress + Hauser
429 | 53H22-52U4/0 | 53H22-52U4/0 | Flujómetro | Acero y Aluminio | Medición de caudal | Endress + Hauser
430 | 53H26-10D8/0 | 53H26-10D8/0 | Flujómetro | Acero y Aluminio | Medición de caudal | Endress + Hauser
431 | 53H40-1F1B1AB0AAJD | 53H40-1F1B1AB0AAJD | Flujómetro | Acero y Aluminio | Medición de caudal | Endress + Hauser
432 | 53H65-13L9/0 | 53H65-13L9/0 | Flujómetro | Acero y Aluminio | Medición de caudal | Endress + Hauser
433 | 53H80-10H0/0 | 53H80-10H0/0 | Flujómetro | Acero y Aluminio | Medición de caudal | Endress + Hauser
434 | 53H80-A00B1AA0ABAA | 53H80-A00B1AA0ABAA | Flujómetro | Acero y Aluminio | Medición de caudal | Endress + Hauser
435 | 53P15-EL1B1AC4BAAA | 53P15-EL1B1AC4BAAA | Flujómetro | Acero y Aluminio | Medición de caudal | Endress + Hauser
436 | 53P15-ER1B1AA0BAAK | 53P15-ER1B1AA0BAAK | Flujómetro | Acero y Aluminio | Medición de caudal | Endress + Hauser
437 | 53P1F-EH1B1AC2ABAD | 53P1F-EH1B1AC2ABAD | Flujómetro | Acero y Aluminio | Medición de caudal | Endress + Hauser
438 | 53P25-EL1B1A30BAAK | 53P25-EL1B1A30BAAK | Flujómetro | Acero y Aluminio | Medición de caudal | Endress + Hauser
439 | 53P25-EL1B1AC4BAAK | 53P25-EL1B1AC4BAAK | Flujómetro | Acero y Aluminio | Medición de caudal | Endress + Hauser
440 | 53P3F-EL1B1AC4BAAH | 53P3F-EL1B1AC4BAAH | Flujómetro | Acero y Aluminio | Medición de caudal | Endress + Hauser
441 | 53P3H-EL0B1AC4BAAK | 53P3H-EL0B1AC4BAAK | Flujómetro | Acero y Aluminio | Medición de caudal | Endress + Hauser
442 | 53P4F-EL0B1AC4BAAK | 53P4F-EL0B1AC4BAAK | Flujómetro | Acero y Aluminio | Medición de caudal | Endress + Hauser
443 | 53P50-EL0B1AA0AAAK | 53P50-EL0B1AA0AAAK | Flujómetro | Acero y Aluminio | Medición de caudal | Endress + Hauser
444 | 53P50-EL0B1AC4BAAA | 53P50-EL0B1AC4BAAA | Flujómetro | Acero y Aluminio | Medición de caudal | Endress + Hauser
445 | 53P50-EL0B1AC4BAAK | 53P50-EL0B1AC4BAAK | Flujómetro | Acero y Aluminio | Medición de caudal | Endress + Hauser
446 | 53P50-ER0B1AA0BAAK | 53P50-ER0B1AA0BAAK | Flujómetro | Acero y Aluminio | Medición de caudal | Endress + Hauser
447 | 53P65-E91B1AC2BAAK | 53P65-E91B1AC2BAAK | Flujómetro | Acero y Aluminio | Medición de caudal | Endress + Hauser
448 | 53P80-EL1B1A30BAAK | 53P80-EL1B1A30BAAK | Flujómetro | Acero y Aluminio | Medición de caudal | Endress + Hauser
449 | 53W1F-UL0B1AA0BAAK | 53W1F-UL0B1AA0BAAK | Flujómetro | Acero y Aluminio | Medición de caudal | Endress + Hauser
450 | 53W1F-UL0B1AC4BAAA | 53W1F-UL0B1AC4BAAA | Flujómetro | Acero y Aluminio | Medición de caudal | Endress + Hauser
451 | 53W1H-UL0B1AA0BAAK | 53W1H-UL0B1AA0BAAK | Flujómetro | Acero y Aluminio | Medición de caudal | Endress + Hauser
452 | 53W1H-UR0B1RA0BBAA | 53W1H-UR0B1RA0BBAA | Flujómetro | Acero y Aluminio | Medición de caudal | Endress + Hauser
453 | 53W2H-UD0B1AA0KAAK | 53W2H-UD0B1AA0KAAK | Flujómetro | Acero y Aluminio | Medición de caudal | Endress + Hauser
454 | 53W2H-UD0B1AA0KAAK | 53W2H-UD0B1AA0KAAK | Flujómetro | Acero y Aluminio | Medición de caudal | Endress + Hauser
455 | 53W50-UL0B1AA0BAAK | 53W50-UL0B1AA0BAAK | Flujómetro | Acero y Aluminio | Medición de caudal | Endress + Hauser
456 | 53W50-UL0B1AC4BAAA | 53W50-UL0B1AC4BAAA | Flujómetro | Acero y Aluminio | Medición de caudal | Endress + Hauser
457 | 53W50-ULGB1RC2BAAK | 53W50-ULGB1RC2BAAK | Flujómetro | Acero y Aluminio | Medición de caudal | Endress + Hauser
458 | 53W50-UR0B1RA0LBAK | 53W50-UR0B1RA0LBAK | Flujómetro | Acero y Aluminio | Medición de caudal | Endress + Hauser
459 | 53W80-UR0B1RA0BBAA | 53W80-UR0B1RA0BBAA | Flujómetro | Acero y Aluminio | Medición de caudal | Endress + Hauser
460 | 53W80-UR0B1RA0LBAK | 53W80-UR0B1RA0LBAK | Flujómetro | Acero y Aluminio | Medición de caudal | Endress + Hauser
461 | 53XXX-XXXXXAC4BAAK | 53XXX-XXXXXAC4BAAK | Flujómetro | Acero y Aluminio | Medición de caudal | Endress + Hauser
462 | 543199-0001 | 543199-0001 | Accesorio mecánico | Acero inoxidable | Rpto. Para Transmisor de Nivel | Endress + Hauser
463 | 55S1F-ALEB1AC4AAE2 | 55S1F-ALEB1AC4AAE2 | Flujómetro | Acero y Aluminio | Medición de caudal | Endress + Hauser
464 | 55S1F-KL1B1AC2BAAA | 55S1F-KL1B1AC2BAAA | Flujómetro | Acero y Aluminio | Medición de caudal | Endress + Hauser
465 | 55S1F-NLKA1AC4BAAA | 55S1F-NLKA1AC4BAAA | Flujómetro | Acero y Aluminio | Medición de caudal | Endress + Hauser
466 | 55S1F-NLLA1AA0BAAJ | 55S1F-NLLA1AA0BAAJ | Flujómetro | Acero y Aluminio | Medición de caudal | Endress + Hauser
467 | 55S1F-NLLA1AC4BAAB | 55S1F-NLLA1AC4BAAB | Flujómetro | Acero y Aluminio | Medición de caudal | Endress + Hauser
468 | 55S1F-NLLA1AC4BAAH | 55S1F-NLLA1AC4BAAH | Flujómetro | Acero y Aluminio | Medición de caudal | Endress + Hauser
469 | 55S1F-NLLA1AC4BAAK | 55S1F-NLLA1AC4BAAK | Flujómetro | Acero y Aluminio | Medición de caudal | Endress + Hauser
470 | 55S1F-NLLA2AC4BAAA | 55S1F-NLLA2AC4BAAA | Flujómetro | Acero y Aluminio | Medición de caudal | Endress + Hauser
471 | 55S1H-AL0B1AA0BAAA | 55S1H-AL0B1AA0BAAA | Flujómetro | Acero y Aluminio | Medición de caudal | Endress + Hauser
472 | 55S1H-KL1B1AC2BAAA | 55S1H-KL1B1AC2BAAA | Flujómetro | Acero y Aluminio | Medición de caudal | Endress + Hauser
473 | 55S1H-N9LA1AC2BAAA | 55S1H-N9LA1AC2BAAA | Flujómetro | Acero y Aluminio | Medición de caudal | Endress + Hauser
474 | 55S1H-NLKA1AC4BAAA | 55S1H-NLKA1AC4BAAA | Flujómetro | Acero y Aluminio | Medición de caudal | Endress + Hauser
475 | 55S1H-NLKA1AC4BAAP | 55S1H-NLKA1AC4BAAP | Flujómetro | Acero y Aluminio | Medición de caudal | Endress + Hauser
476 | 55S2F-KL1B1AC2BAAA | 55S2F-KL1B1AC2BAAA | Flujómetro | Acero y Aluminio | Medición de caudal | Endress + Hauser
477 | 55S2F-NLKA1AC4BAAA | 55S2F-NLKA1AC4BAAA | Flujómetro | Acero y Aluminio | Medición de caudal | Endress + Hauser
478 | 55S2H-KL1B1AC2BAAA | 55S2H-KL1B1AC2BAAA | Flujómetro | Acero y Aluminio | Medición de caudal | Endress + Hauser
479 | 55S2H-KL1B1AC4BAAH | 55S2H-KL1B1AC4BAAH | Flujómetro | Acero y Aluminio | Medición de caudal | Endress + Hauser
480 | 55S2H-NLKA1AC2BAAA | 55S2H-NLKA1AC2BAAA | Flujómetro | Acero y Aluminio | Medición de caudal | Endress + Hauser
481 | 55S2H-NLLA1AA0BAAJ | 55S2H-NLLA1AA0BAAJ | Flujómetro | Acero y Aluminio | Medición de caudal | Endress + Hauser
482 | 55S2H-NLLA1AC4BAAA | 55S2H-NLLA1AC4BAAA | Flujómetro | Acero y Aluminio | Medición de caudal | Endress + Hauser
483 | 55S2H-NLLA1AC4BAAK | 55S2H-NLLA1AC4BAAK | Flujómetro | Acero y Aluminio | Medición de caudal | Endress + Hauser
484 | 55S2H-NLLA2AC4BAAA | 55S2H-NLLA2AC4BAAA | Flujómetro | Acero y Aluminio | Medición de caudal | Endress + Hauser
485 | 55S3F-NLLA1AC2BAAH | 55S3F-NLLA1AC2BAAH | Flujómetro | Acero y Aluminio | Medición de caudal | Endress + Hauser
486 | 55S3F-NLLA1AC4BAAA | 55S3F-NLLA1AC4BAAA | Flujómetro | Acero y Aluminio | Medición de caudal | Endress + Hauser
487 | 55S3H-NLLA1A10BAK4 | 55S3H-NLLA1A10BAK4 | Flujómetro | Acero y Aluminio | Medición de caudal | Endress + Hauser
488 | 55S4F-NLKA1AA0BAAH | 55S4F-NLKA1AA0BAAH | Flujómetro | Acero y Aluminio | Medición de caudal | Endress + Hauser
489 | 55S4H-N9LA1AC2BAAA | 55S4H-N9LA1AC2BAAA | Flujómetro | Acero y Aluminio | Medición de caudal | Endress + Hauser
490 | 55S50-HL1B1AC4BAAA | 55S50-HL1B1AC4BAAA | Flujómetro | Acero y Aluminio | Medición de caudal | Endress + Hauser
491 | 55S6H-NLLA1AA0BAK4 | 55S6H-NLLA1AA0BAK4 | Flujómetro | Acero y Aluminio | Medición de caudal | Endress + Hauser
492 | 55S80-KL1B1AC2BAAA | 55S80-KL1B1AC2BAAA | Flujómetro | Acero y Aluminio | Medición de caudal | Endress + Hauser
493 | 55S80-NLKA2AA0BAJ4 | 55S80-NLKA2AA0BAJ4 | Flujómetro | Acero y Aluminio | Medición de caudal | Endress + Hauser
494 | 55S80-NLLA1AC4BAAK | 55S80-NLLA1AC4BAAK | Flujómetro | Acero y Aluminio | Medición de caudal | Endress + Hauser
495 | 55XXX-XXXXXAA0BAAA | 55XXX-XXXXXAA0BAAA | Flujómetro | Acero y Aluminio | Medición de caudal | Endress + Hauser
496 | 55XXX-XXXXXAC2BBAA | 55XXX-XXXXXAC2BBAA | Transmisor de Flujo | Aluminio | Medición de caudal | Endress + Hauser
497 | 5BH15-LA3A1AB041A3 | 5BH15-LA3A1AB041A3 | Flujómetro | Acero y Aluminio | Medición de caudal | Endress + Hauser
498 | 5BH22-VF3A1AB041A3 | 5BH22-VF3A1AB041A3 | Flujómetro | Acero y Aluminio | Medición de caudal | Endress + Hauser
499 | 5E1B1H-1139/0 | 5E1B1H-1139/0 | Flujómetro | Acero y Aluminio | Medición de caudal | Endress + Hauser
500 | 5E1B40-10Q9/0 | 5E1B40-10Q9/0 | Flujómetro | Acero y Aluminio | Medición de caudal | Endress + Hauser
501 | 5E1B40-1102/0 | 5E1B40-1102/0 | Flujómetro | Acero y Aluminio | Medición de caudal | Endress + Hauser
502 | 5E1B50-11U4/0 | 5E1B50-11U4/0 | Flujómetro | Acero y Aluminio | Medición de caudal | Endress + Hauser
503 | 5E1B80-1186/0 | 5E1B80-1186/0 | Flujómetro | Acero y Aluminio | Medición de caudal | Endress + Hauser
504 | 5H1B65-18U6/0 | 5H1B65-18U6/0 | Flujómetro | Acero y Aluminio | Medición de caudal | Endress + Hauser
505 | 5H1B80-1D30/0 | 5H1B80-1D30/0 | Flujómetro | Acero y Aluminio | Medición de caudal | Endress + Hauser
506 | 5H2B04-1T26/0 | 5H2B04-1T26/0 | Flujómetro | Acero y Aluminio | Medición de caudal | Endress + Hauser
507 | 5H2B04-1T31/0 | 5H2B04-1T31/0 | Flujómetro | Acero y Aluminio | Medición de caudal | Endress + Hauser
508 | 5H2B08-21W0/0 | 5H2B08-21W0/0 | Flujómetro | Acero y Aluminio | Medición de caudal | Endress + Hauser
509 | Promag H 300 | 5H2B08-21X5/0 | Flujómetro | Acero y Aluminio | Medición de caudal | Endress + Hauser
510 | 5H2B15-AAALCDAA1S1A+AD | 5H2B15-AAALCDAA1S1A+AD | Flujómetro | Acero y Aluminio | Medición de caudal | Endress + Hauser
511 | 5H3B02-AAIBADAFAA00000BA1+ADEB | 5H3B02-AAIBADAFAA00000BA1+ADEB | Flujómetro | Acero y Aluminio | Medición de caudal | Endress + Hauser
512 | 5H3B04-AAIBAAAFADAA1S0AA1+AD | 5H3B04-AAIBAAAFADAA1S0AA1+AD | Flujómetro | Acero y Aluminio | Medición de caudal | Endress + Hauser
513 | 5H3B08-AAIBAAAFADBA1S0AA1+AD | 5H3B08-AAIBAAAFADBA1S0AA1+AD | Flujómetro | Acero y Aluminio | Medición de caudal | Endress + Hauser
514 | 5H3B08-AAIBADAFAA00000BA1+ADEB | 5H3B08-AAIBADAFAA00000BA1+ADEB | Flujómetro | Acero y Aluminio | Medición de caudal | Endress + Hauser
515 | 5H3B08-AAIMADAFADAA1S0BA1+ADEB | 5H3B08-AAIMADAFADAA1S0BA1+ADEB | Flujómetro | Acero y Aluminio | Medición de caudal | Endress + Hauser
516 | 5H5B04-15C7/0 | 5H5B04-15C7/0 | Flujómetro | Acero y Aluminio | Medición de caudal | Endress + Hauser
517 | 5H5B04-AAIBAAAAFAABEDAA1S1AA1 | 5H5B04-AAIBAAAAFAABEDAA1S1AA1 | Flujómetro | Acero y Aluminio | Medición de caudal | Endress + Hauser
518 | 5L4C1F-3EP9/0 | 5L4C1F-3EP9/0 | Flujómetro | Acero y Aluminio | Medición de caudal | Endress + Hauser
519 | 5L4C1F-3EQ4/0 | 5L4C1F-3EQ4/0 | Flujómetro | Acero y Aluminio | Medición de caudal | Endress + Hauser
520 | 5L4C1F-4R69/0 | 5L4C1F-4R69/0 | Flujómetro | Acero y Aluminio | Medición de caudal | Endress + Hauser
521 | 5L4C1F-AALHA0DUA120A+AD | 5L4C1F-AALHA0DUA120A+AD | Flujómetro | Acero y Aluminio | Medición de caudal | Endress + Hauser
522 | 5L4C1F-AALHP2DUA120A+AD | 5L4C1F-AALHP2DUA120A+AD | Flujómetro | Acero y Aluminio | Medición de caudal | Endress + Hauser
523 | 5L4C1F-AALHR0DQA120B+ADEB | 5L4C1F-AALHR0DQA120B+ADEB | Flujómetro | Acero y Aluminio | Medición de caudal | Endress + Hauser
524 | 5L4C1H-3C60/0 | 5L4C1H-3C60/0 | Flujómetro | Acero y Aluminio | Medición de caudal | Endress + Hauser
525 | 5L4C1H-AALHA0DUA120A+AD | 5L4C1H-AALHA0DUA120A+AD | Flujómetro | Acero y Aluminio | Medición de caudal | Endress + Hauser
526 | 5L4C1H-AALHA0DUA120A+ADEAEB | 5L4C1H-AALHA0DUA120A+ADEAEB | Flujómetro | Acero y Aluminio | Medición de caudal | Endress + Hauser
527 | 5L4C1H-AALHP2DUA120A+AD | 5L4C1H-AALHP2DUA120A+AD | Flujómetro | Acero y Aluminio | Medición de caudal | Endress + Hauser
528 | 5L4C25-3VV6/0 | 5L4C25-3VV6/0 | Flujómetro | Acero y Aluminio | Medición de caudal | Endress + Hauser
529 | 5L4C25-AALHP4DQA120A+ADPC | 5L4C25-AALHP4DQA120A+ADPC | Flujómetro | Acero y Aluminio | Medición de caudal | Endress + Hauser
530 | 5L4C25-AALHP4DQA121A | 5L4C25-AALHP4DQA121A | Flujómetro | Acero y Aluminio | Medición de caudal | Endress + Hauser
531 | 5L4C2F-21U9/0 | 5L4C2F-21U9/0 | Flujómetro | Acero y Aluminio | Medición de caudal | Endress + Hauser
532 | 5L4C2F-4100/0 | 5L4C2F-4100/0 | Flujómetro | Acero y Aluminio | Medición de caudal | Endress + Hauser
533 | 5L4C2H-AALHA0DUA120A+AD | 5L4C2H-AALHA0DUA120A+AD | Flujómetro | Acero y Aluminio | Medición de caudal | Endress + Hauser
534 | 5L4C2H-AALHR0DQA120B+ADEB | 5L4C2H-AALHR0DQA120B+ADEB | Flujómetro | Acero y Aluminio | Medición de caudal | Endress + Hauser
535 | 5L4C3F-AALHP2DUA1K0A+ADPC | 5L4C3F-AALHP2DUA1K0A+ADPC | Flujómetro | Acero y Aluminio | Medición de caudal | Endress + Hauser
536 | 5L4C3H-AALHP2DQA121B+AD | 5L4C3H-AALHP2DQA121B+AD | Flujómetro | Acero y Aluminio | Medición de caudal | Endress + Hauser
537 | 5L4C40-AALHP4DQA121B+ADEB | 5L4C40-AALHP4DQA121B+ADEB | Flujómetro | Acero y Aluminio | Medición de caudal | Endress + Hauser
538 | 5L4C50-2PW8/0 | 5L4C50-2PW8/0 | Flujómetro | Acero y Aluminio | Medición de caudal | Endress + Hauser
539 | 5L4C50-AALHA0DUA120A+AD | 5L4C50-AALHA0DUA120A+AD | Flujómetro | Acero y Aluminio | Medición de caudal | Endress + Hauser
540 | 5L4C50-AALHA0DUA120B+AD | 5L4C50-AALHA0DUA120B+AD | Flujómetro | Acero y Aluminio | Medición de caudal | Endress + Hauser
541 | 5L4C50-AALHP4DQA120A+ADPC | 5L4C50-AALHP4DQA120A+ADPC | Flujómetro | Acero y Aluminio | Medición de caudal | Endress + Hauser
542 | 5L4C50-AALHP4DQA121B+ADEB | 5L4C50-AALHP4DQA121B+ADEB | Flujómetro | Acero y Aluminio | Medición de caudal | Endress + Hauser
543 | 5L4C50-AALHR0DQA120B+AD | 5L4C50-AALHR0DQA120B+AD | Flujómetro | Acero y Aluminio | Medición de caudal | Endress + Hauser
544 | 5L4C6H-AALHR0DHA1K1A+AD | 5L4C6H-AALHR0DHA1K1A+AD | Flujómetro | Acero y Aluminio | Medición de caudal | Endress + Hauser
545 | 5L4C80-2M97/0 | 5L4C80-2M97/0 | Flujómetro | Acero y Aluminio | Medición de caudal | Endress + Hauser
546 | 5L4C80-AALHP2DUA120A+AD | 5L4C80-AALHP2DUA120A+AD | Flujómetro | Acero y Aluminio | Medición de caudal | Endress + Hauser
547 | 5P1B50-AADBBADEA1S0A+AD | 5P1B50-AADBBADEA1S0A+AD | Flujómetro | Acero y Aluminio | Medición de caudal | Endress + Hauser
548 | 5P2B15-AAALCDEA1K4A+AD | 5P2B15-AAALCDEA1K4A+AD | Flujómetro | Acero y Aluminio | Medición de caudal | Endress + Hauser
549 | 5P2B1F-AAALCDEA1S1A+AD | 5P2B1F-AAALCDEA1S1A+AD | Flujómetro | Acero y Aluminio | Medición de caudal | Endress + Hauser
550 | 5P2B1H-2VV4/0 | 5P2B1H-2VV4/0 | Flujómetro | Acero y Aluminio | Medición de caudal | Endress + Hauser
551 | 5P2B1H-AAALCDEA1S1A+AD | 5P2B1H-AAALCDEA1S1A+AD | Flujómetro | Acero y Aluminio | Medición de caudal | Endress + Hauser
552 | 5P2B25-AAALCDEA1S1A+AD | 5P2B25-AAALCDEA1S1A+AD | Flujómetro | Acero y Aluminio | Medición de caudal | Endress + Hauser
553 | 5P2B25-BJECCDAA1K0M+ADEAJANA | 5P2B25-BJECCDAA1K0M+ADEAJANA | Flujómetro | Acero y Aluminio | Medición de caudal | Endress + Hauser
554 | 5P2B50-1QU6/0 | 5P2B50-1QU6/0 | Flujómetro | Acero y Aluminio | Medición de caudal | Endress + Hauser
555 | 5P2B50-4AJ3/0 | 5P2B50-4AJ3/0 | Flujómetro | Acero y Aluminio | Medición de caudal | Endress + Hauser
556 | 5P2B50-BJECCDAA1K0M+ADEAJANA | 5P2B50-BJECCDAA1K0M+ADEAJANA | Flujómetro | Acero y Aluminio | Medición de caudal | Endress + Hauser
557 | 5P2B80-BJECCDAA1K0M+ADEAJANA | 5P2B80-BJECCDAA1K0M+ADEAJANA | Flujómetro | Acero y Aluminio | Medición de caudal | Endress + Hauser
558 | 5P3B1F-AAIGAAAFADEA1K1BA1+ADJAJB | 5P3B1F-AAIGAAAFADEA1K1BA1+ADJAJB | Flujómetro | Acero y Aluminio | Medición de caudal | Endress + Hauser
559 | 5P3B1F-AAISAAAFADEA1K0AA1+ADEB | 5P3B1F-AAISAAAFADEA1K0AA1+ADEB | Flujómetro | Acero y Aluminio | Medición de caudal | Endress + Hauser
560 | 5P3B1H-AAIMABEFADEA1K0BA1+ADEB | 5P3B1H-AAIMABEFADEA1K0BA1+ADEB | Flujómetro | Acero y Aluminio | Medición de caudal | Endress + Hauser
561 | 5P3B25-AAIMADAFADEA1K0BA1+ADEB | 5P3B25-AAIMADAFADEA1K0BA1+ADEB | Flujómetro | Acero y Aluminio | Medición de caudal | Endress + Hauser
562 | 5P3B2F-AAISAAAFADEA1K0AA1+ADEB | 5P3B2F-AAISAAAFADEA1K0AA1+ADEB | Flujómetro | Acero y Aluminio | Medición de caudal | Endress + Hauser
563 | 5P3B40-AAIBAAAFADEA1K1BA1+AD | 5P3B40-AAIBAAAFADEA1K1BA1+AD | Flujómetro | Acero y Aluminio | Medición de caudal | Endress + Hauser
564 | 5P3B40-AAIGAAAFADEA1K0AA1+AD | 5P3B40-AAIGAAAFADEA1K0AA1+AD | Flujómetro | Acero y Aluminio | Medición de caudal | Endress + Hauser
565 | 5P3B40-AAIGAAAFADEA1K1BA1+ADJAJB | 5P3B40-AAIGAAAFADEA1K1BA1+ADJAJB | Flujómetro | Acero y Aluminio | Medición de caudal | Endress + Hauser
566 | 5P3B50-AAIBAAAFADAA1K0AA1+AD | 5P3B50-AAIBAAAFADAA1K0AA1+AD | Flujómetro | Acero y Aluminio | Medición de caudal | Endress + Hauser
567 | 5P3B50-AAIGAAAFADEA1K1BA1+ADJAJB | 5P3B50-AAIGAAAFADEA1K1BA1+ADJAJB | Flujómetro | Acero y Aluminio | Medición de caudal | Endress + Hauser
568 | Promag P 500 | 5P3B80-AAIBAAAFADEA1K1BA1+AD | Flujómetro | Acero y Aluminio | Medición de caudal | Endress + Hauser
569 | 5P3B80-AAIGAAAFADEA1K1BA1+ADJAJB | 5P3B80-AAIGAAAFADEA1K1BA1+ADJAJB | Flujómetro | Acero y Aluminio | Medición de caudal | Endress + Hauser
570 | 5P3B80-AAISAAAFA5EA1K0BA1 | 5P3B80-AAISAAAFA5EA1K0BA1 | Flujómetro | Acero y Aluminio | Medición de caudal | Endress + Hauser
571 | 5P5B15-AAISAAAAFAAAADEA1K1BA1+ADEB | 5P5B15-AAISAAAAFAAAADEA1K1BA1+ADEB | Flujómetro | Acero y Aluminio | Medición de caudal | Endress + Hauser
572 | 5P5B1F-AAIBAAAAFAAAEDE9991AA1+ADPC | 5P5B1F-AAIBAAAAFAAAEDE9991AA1+ADPC | Flujómetro | Acero y Aluminio | Medición de caudal | Endress + Hauser
573 | 5P5B1F-AAIBAAAAFAAAEDEA1K4BA1+AD | 5P5B1F-AAIBAAAAFAAAEDEA1K4BA1+AD | Flujómetro | Acero y Aluminio | Medición de caudal | Endress + Hauser
574 | 5P5B1F-AAIBAAAAFAAAEDEA1K4BA1+ADEB | 5P5B1F-AAIBAAAAFAAAEDEA1K4BA1+ADEB | Flujómetro | Acero y Aluminio | Medición de caudal | Endress + Hauser
575 | 5P5B1F-BBDBAEAAFBAA2DEA1K0AA1+AD | 5P5B1F-BBDBAEAAFBAA2DEA1K0AA1+AD | Flujómetro | Acero y Aluminio | Medición de caudal | Endress + Hauser
576 | 5P5B1F-BDECAAAAFBLL2DE9991AA1+ADPC | 5P5B1F-BDECAAAAFBLL2DE9991AA1+ADPC | Flujómetro | Acero y Aluminio | Medición de caudal | Endress + Hauser
577 | 5P5B1H-AAIBAAAAFAAAEDE9991AA1+ADPC | 5P5B1H-AAIBAAAAFAAAEDE9991AA1+ADPC | Flujómetro | Acero y Aluminio | Medición de caudal | Endress + Hauser
578 | Promag P 500 | 5P5B1H-AAIBAAAAFAAAEDEA1K1BA1+AD | Flujómetro | Acero y Aluminio | Medición de caudal | Endress + Hauser
579 | 5P5B1H-AAIBAAAAFAAAEDEA2S1BA1+AD | 5P5B1H-AAIBAAAAFAAAEDEA2S1BA1+AD | Flujómetro | Acero y Aluminio | Medición de caudal | Endress + Hauser
580 | 5P5B1H-AAIBAEAAFAAAEDEA1K0BA1+ADPC | 5P5B1H-AAIBAEAAFAAAEDEA1K0BA1+ADPC | Flujómetro | Acero y Aluminio | Medición de caudal | Endress + Hauser
581 | 5P5B1H-AAIBAEDAGAAAEDEA1K0AA1+EBPC | 5P5B1H-AAIBAEDAGAAAEDEA1K0AA1+EBPC | Flujómetro | Acero y Aluminio | Medición de caudal | Endress + Hauser
582 | 5P5B1H-BDECAAAAFBLL2DE9991AA1+ADPC | 5P5B1H-BDECAAAAFBLL2DE9991AA1+ADPC | Flujómetro | Acero y Aluminio | Medición de caudal | Endress + Hauser
583 | 5P5B1H-BDECAAAAFBLL2DE9991AA1+ADPC | 5P5B1H-BDECAAAAFBLL2DE9991AA1+ADPC | Flujómetro | Acero y Aluminio | Medición de caudal | Endress + Hauser
584 | 5P5B25-AAIBAAAAFAAAEDE9991AA1+ADPC | 5P5B25-AAIBAAAAFAAAEDE9991AA1+ADPC | Flujómetro | Acero y Aluminio | Medición de caudal | Endress + Hauser
585 | 5P5B25-AAIBAAAAFAAAEDEA1K1BA1+AD | 5P5B25-AAIBAAAAFAAAEDEA1K1BA1+AD | Flujómetro | Acero y Aluminio | Medición de caudal | Endress + Hauser
586 | 5P5B25-AAIBAAAAFAAAEDEA1K4BA1+AD | 5P5B25-AAIBAAAAFAAAEDEA1K4BA1+AD | Flujómetro | Acero y Aluminio | Medición de caudal | Endress + Hauser
587 | 5P5B25-BDECAAAAFBLL2DE9991AA1+ADPC | 5P5B25-BDECAAAAFBLL2DE9991AA1+ADPC | Flujómetro | Acero y Aluminio | Medición de caudal | Endress + Hauser
588 | 5P5B2F-AAIBAAAAFAAAEDEA1K4BA1+AD | 5P5B2F-AAIBAAAAFAAAEDEA1K4BA1+AD | Flujómetro | Acero y Aluminio | Medición de caudal | Endress + Hauser
589 | 5P5B2F-AAIBAAAAFAAAEDEA1S1BA1+AD | 5P5B2F-AAIBAAAAFAAAEDEA1S1BA1+AD | Flujómetro | Acero y Aluminio | Medición de caudal | Endress + Hauser
590 | 5P5B2F-BDECAAAAFBLL2DE9991AA1+ADPC | 5P5B2F-BDECAAAAFBLL2DE9991AA1+ADPC | Flujómetro | Acero y Aluminio | Medición de caudal | Endress + Hauser
591 | 5P5B2F-BDECAAAAFBLL2DE9991AA1+ADPC | 5P5B2F-BDECAAAAFBLL2DE9991AA1+ADPC | Flujómetro | Acero y Aluminio | Medición de caudal | Endress + Hauser
592 | 5P5B2H-AAIBAAAAFAAAEDEA1K4BA1+AD | 5P5B2H-AAIBAAAAFAAAEDEA1K4BA1+AD | Flujómetro | Acero y Aluminio | Medición de caudal | Endress + Hauser
593 | 5P5B3H-AAIBAAAAFAAAEDEA1K4BA1+AD | 5P5B3H-AAIBAAAAFAAAEDEA1K4BA1+AD | Flujómetro | Acero y Aluminio | Medición de caudal | Endress + Hauser
594 | 5P5B40AAIBAAAAFAAAEDE9991AA1+ADPC | 5P5B40AAIBAAAAFAAAEDE9991AA1+ADPC | Flujómetro | Acero y Aluminio | Medición de caudal | Endress + Hauser
595 | 5P5B40-AAIBAAAAFAAAEDE9991AA1+ADPC | 5P5B40-AAIBAAAAFAAAEDE9991AA1+ADPC | Flujómetro | Acero y Aluminio | Medición de caudal | Endress + Hauser
596 | 5P5B40-AAIBAEAAFAAAEDAA1K0AA1+AD | 5P5B40-AAIBAEAAFAAAEDAA1K0AA1+AD | Flujómetro | Acero y Aluminio | Medición de caudal | Endress + Hauser
597 | 5P5B40-AAIBAEAAFAAAEDEA1K2AA1+ADEB | 5P5B40-AAIBAEAAFAAAEDEA1K2AA1+ADEB | Flujómetro | Acero y Aluminio | Medición de caudal | Endress + Hauser
598 | 5P5B4H-AAIBAAAAFAAAEDE9991AA1+ADPC | 5P5B4H-AAIBAAAAFAAAEDE9991AA1+ADPC | Flujómetro | Acero y Aluminio | Medición de caudal | Endress + Hauser
599 | Promag P 500 | 5P5B50-AAIBAEAAFAAABDEA1K0AA1+AD | Flujómetro | Acero y Aluminio | Medición de caudal | Endress + Hauser
600 | 5P5B50-AAIBAEAAFAAAEDEA1K0BA1+ADPC | 5P5B50-AAIBAEAAFAAAEDEA1K0BA1+ADPC | Flujómetro | Acero y Aluminio | Medición de caudal | Endress + Hauser
601 | 5P5B50-AAISAEAAFAAAEDEA1K1BA1+ADEBECPC | 5P5B50-AAISAEAAFAAAEDEA1K1BA1+ADEBECPC | Flujómetro | Acero y Aluminio | Medición de caudal | Endress + Hauser
602 | 5P5B50-BDECAAAAFBLL2DE9991AA1+ADPC | 5P5B50-BDECAAAAFBLL2DE9991AA1+ADPC | Flujómetro | Acero y Aluminio | Medición de caudal | Endress + Hauser
603 | 5P5B5H-AAIBAAAAFAAAEDE9991AA1+ADPC | 5P5B5H-AAIBAAAAFAAAEDE9991AA1+ADPC | Flujómetro | Acero y Aluminio | Medición de caudal | Endress + Hauser
604 | 5P5B6H-BDECAAAAFBLL2DE9991AA1+ADPC | 5P5B6H-BDECAAAAFBLL2DE9991AA1+ADPC | Flujómetro | Acero y Aluminio | Medición de caudal | Endress + Hauser
605 | 5P5B80-BDECAAAAFBLL2DE9991AA1+ADPC | 5P5B80-BDECAAAAFBLL2DE9991AA1+ADPC | Flujómetro | Acero y Aluminio | Medición de caudal | Endress + Hauser
606 | 5W3B1H-CSEIBAEAFADUA1S0BA1+AD | 5W3B1H-CSEIBAEAFADUA1S0BA1+AD | Flujómetro | Acero y Aluminio | Medición de caudal | Endress + Hauser
607 | 5W3B25-AAEIBAAAFADUA1K0AA1 | 5W3B25-AAEIBAAAFADUA1K0AA1 | Flujómetro | Acero y Aluminio | Medición de caudal | Endress + Hauser
608 | 5W3B80-CSEIBAEAFADUA1S0BA1+AD | 5W3B80-CSEIBAEAFADUA1S0BA1+AD | Flujómetro | Acero y Aluminio | Medición de caudal | Endress + Hauser
609 | 5W4C1F-3EM2/0 | 5W4C1F-3EM2/0 | Flujómetro | Acero y Aluminio | Medición de caudal | Endress + Hauser
610 | 5W4C1F-5A24/0 | 5W4C1F-5A24/0 | Flujómetro | Acero y Aluminio | Medición de caudal | Endress + Hauser
611 | 5W4C1F-AAALHP2DH9991A+ADPC | 5W4C1F-AAALHP2DH9991A+ADPC | Flujómetro | Acero y Aluminio | Medición de caudal | Endress + Hauser
612 | 5W4C1F-AAALHP2DHA2K0A+ADEBPC | 5W4C1F-AAALHP2DHA2K0A+ADEBPC | Flujómetro | Acero y Aluminio | Medición de caudal | Endress + Hauser
613 | 5W4C1F-AAALHP2DUA1K0B+ADPC | 5W4C1F-AAALHP2DUA1K0B+ADPC | Flujómetro | Acero y Aluminio | Medición de caudal | Endress + Hauser
614 | 5W4C1F-AAALHP2DUA2K0B+ADPC | 5W4C1F-AAALHP2DUA2K0B+ADPC | Flujómetro | Acero y Aluminio | Medición de caudal | Endress + Hauser
615 | 5W4C1H-43E9/0 | 5W4C1H-43E9/0 | Flujómetro | Acero y Aluminio | Medición de caudal | Endress + Hauser
616 | 5W4C1H-AAALHA0DUA2K0B+AD | 5W4C1H-AAALHA0DUA2K0B+AD | Flujómetro | Acero y Aluminio | Medición de caudal | Endress + Hauser
617 | 5W4C1H-AAALHP2DH9991A+ADPC | 5W4C1H-AAALHP2DH9991A+ADPC | Flujómetro | Acero y Aluminio | Medición de caudal | Endress + Hauser
618 | 5W4C1H-AAALHP2DUA1K0B+ADPC | 5W4C1H-AAALHP2DUA1K0B+ADPC | Flujómetro | Acero y Aluminio | Medición de caudal | Endress + Hauser
619 | 5W4C1H-AAALHR0DHA1K0A+ADEB | 5W4C1H-AAALHR0DHA1K0A+ADEB | Flujómetro | Acero y Aluminio | Medición de caudal | Endress + Hauser
620 | 5W4C1H-AAALLR0DHA1K0AAD | 5W4C1H-AAALLR0DHA1K0AAD | Flujómetro | Acero y Aluminio | Medición de caudal | Endress + Hauser
621 | 5W4C1H-AAELHP2DHA1K0A+AD | 5W4C1H-AAELHP2DHA1K0A+AD | Flujómetro | Acero y Aluminio | Medición de caudal | Endress + Hauser
622 | 5W4C25-AAALHA0BUD5K0B+ADEB | 5W4C25-AAALHA0BUD5K0B+ADEB | Flujómetro | Acero y Aluminio | Medición de caudal | Endress + Hauser
623 | 5W4C25-AAALHP2DUA1K0B+ADPC | 5W4C25-AAALHP2DUA1K0B+ADPC | Flujómetro | Acero y Aluminio | Medición de caudal | Endress + Hauser
624 | 5W4C2F-AAALHP2DH9991A+ADPC | 5W4C2F-AAALHP2DH9991A+ADPC | Flujómetro | Acero y Aluminio | Medición de caudal | Endress + Hauser
625 | 5W4C2H-2TN3/0 | 5W4C2H-2TN3/0 | Flujómetro | Acero y Aluminio | Medición de caudal | Endress + Hauser
626 | 5W4C2H-AAALHP2DH9991A+ADPC | 5W4C2H-AAALHP2DH9991A+ADPC | Flujómetro | Acero y Aluminio | Medición de caudal | Endress + Hauser
627 | 5W4C2H-AAALHP2DH9991B+AD | 5W4C2H-AAALHP2DH9991B+AD | Flujómetro | Acero y Aluminio | Medición de caudal | Endress + Hauser
628 | 5W4C2H-AAALHR0DHA1K0A+ADEB | 5W4C2H-AAALHR0DHA1K0A+ADEB | Flujómetro | Acero y Aluminio | Medición de caudal | Endress + Hauser
629 | 5W4C3H-3UC9/0 | 5W4C3H-3UC9/0 | Flujómetro | Acero y Aluminio | Medición de caudal | Endress + Hauser
630 | 5W4C3H-AAALHP2DH9991A+ADPC | 5W4C3H-AAALHP2DH9991A+ADPC | Flujómetro | Acero y Aluminio | Medición de caudal | Endress + Hauser
631 | 5W4C40-AAALHA0DUA1S0A+AD | 5W4C40-AAALHA0DUA1S0A+AD | Flujómetro | Acero y Aluminio | Medición de caudal | Endress + Hauser
632 | 5W4C40-AAALHP2DUA1K0A+ADPC | 5W4C40-AAALHP2DUA1K0A+ADPC | Flujómetro | Acero y Aluminio | Medición de caudal | Endress + Hauser
633 | 5W4C4F-AAALHP2DH9991A+ADPC | 5W4C4F-AAALHP2DH9991A+ADPC | Flujómetro | Acero y Aluminio | Medición de caudal | Endress + Hauser
634 | 5W4C4F-AAALHP2DUA1K0B+ADPC | 5W4C4F-AAALHP2DUA1K0B+ADPC | Flujómetro | Acero y Aluminio | Medición de caudal | Endress + Hauser
635 | 5W4C4H-AAALHP2DH9991A+ADPC | 5W4C4H-AAALHP2DH9991A+ADPC | Flujómetro | Acero y Aluminio | Medición de caudal | Endress + Hauser
636 | 5W4C50-AAALHP2DH9991A+ADPC | 5W4C50-AAALHP2DH9991A+ADPC | Flujómetro | Acero y Aluminio | Medición de caudal | Endress + Hauser
637 | 5W4C50-AAALLR0DHA1K0AAD | 5W4C50-AAALLR0DHA1K0AAD | Flujómetro | Acero y Aluminio | Medición de caudal | Endress + Hauser
638 | 5W4C50-C6AXXA0XUA1SGM | 5W4C50-C6AXXA0XUA1SGM | Flujómetro | Acero y Aluminio | Medición de caudal | Endress + Hauser
639 | 5W4C5H-AAALHP2DH9991A+ADPC | 5W4C5H-AAALHP2DH9991A+ADPC | Flujómetro | Acero y Aluminio | Medición de caudal | Endress + Hauser
640 | 5W4C6H-AAALHP2DUA1K0B+ADPC | 5W4C6H-AAALHP2DUA1K0B+ADPC | Flujómetro | Acero y Aluminio | Medición de caudal | Endress + Hauser
641 | 5W4C80-AAALHP1DH9990A | 5W4C80-AAALHP1DH9990A | Flujómetro | Acero y Aluminio | Medición de caudal | Endress + Hauser
642 | 5W4C80-AAALHP2DH9990A+AD | 5W4C80-AAALHP2DH9990A+AD | Flujómetro | Acero y Aluminio | Medición de caudal | Endress + Hauser
643 | 5W4C80-AAALHP2DH9991A+ADPC | 5W4C80-AAALHP2DH9991A+ADPC | Flujómetro | Acero y Aluminio | Medición de caudal | Endress + Hauser
644 | 5W4C80-AAALHP3DUA1K0A+ADJAPCZ1 | 5W4C80-AAALHP3DUA1K0A+ADJAPCZ1 | Flujómetro | Acero y Aluminio | Medición de caudal | Endress + Hauser
645 | Promag W 400 | 5W4C80-AAALHP4DUA1K0B+AD | Flujómetro | Acero y Aluminio | Medición de caudal | Endress + Hauser
646 | 5W4C80-AAALLP2DHA1K1A+ADPC | 5W4C80-AAALLP2DHA1K1A+ADPC | Flujómetro | Acero y Aluminio | Medición de caudal | Endress + Hauser
647 | 5W4C80-AAALLR0DHA1K0A+AD | 5W4C80-AAALLR0DHA1K0A+AD | Flujómetro | Acero y Aluminio | Medición de caudal | Endress + Hauser
648 | 5W4C80-AAELHP3DUA1K0B+ADECPCZ1 | 5W4C80-AAELHP3DUA1K0B+ADECPCZ1 | Flujómetro | Acero y Aluminio | Medición de caudal | Endress + Hauser
649 | 5W5B1H-AAEIBAAAAFAAABDHA1K0AA1+ADPC | 5W5B1H-AAEIBAAAAFAAABDHA1K0AA1+ADPC | Flujómetro | Acero y Aluminio | Medición de caudal | Endress + Hauser
650 | 5W5B50-AAEIBAAAAFAAABDUA1K0AA1+ADEBPC | 5W5B50-AAEIBAAAAFAAABDUA1K0AA1+ADEBPC | Flujómetro | Acero y Aluminio | Medición de caudal | Endress + Hauser
651 | 5W5B80-AAEIBAEAAFAAABDHA1K0AA1+AD | 5W5B80-AAEIBAEAAFAAABDHA1K0AA1+AD | Flujómetro | Acero y Aluminio | Medición de caudal | Endress + Hauser
652 | 5W8B1F-22P1/0 | 5W8B1F-22P1/0 | Flujómetro | Acero y Aluminio | Medición de caudal | Endress + Hauser
653 | Promag W 800 | 5W8B1F-AAAQOM0DUA1K0A+AD | Flujómetro | Acero y Aluminio | Medición de caudal | Endress + Hauser
654 | 5W8B1H-29P7/0 | 5W8B1H-29P7/0 | Flujómetro | Acero y Aluminio | Medición de caudal | Endress + Hauser
655 | 5W8B1H-AAAQOM0DHA1K0A+AD | 5W8B1H-AAAQOM0DHA1K0A+AD | Flujómetro | Acero y Aluminio | Medición de caudal | Endress + Hauser
656 | 5W8B1H-AAAQOM0DHA2K0A+AD | 5W8B1H-AAAQOM0DHA2K0A+AD | Flujómetro | Acero y Aluminio | Medición de caudal | Endress + Hauser
657 | 5W8B1H-AAAQOM0DUA1K0A+AD | 5W8B1H-AAAQOM0DUA1K0A+AD | Flujómetro | Acero y Aluminio | Medición de caudal | Endress + Hauser
658 | 5W8B25-AAAQOM0DUA1K0A+AD | 5W8B25-AAAQOM0DUA1K0A+AD | Flujómetro | Acero y Aluminio | Medición de caudal | Endress + Hauser
659 | 5W8B2H-AAAQOM0DUA1K0A+AD | 5W8B2H-AAAQOM0DUA1K0A+AD | Flujómetro | Acero y Aluminio | Medición de caudal | Endress + Hauser
660 | 5W8B3H-AAAQOM0DUA1K0A+AD | 5W8B3H-AAAQOM0DUA1K0A+AD | Flujómetro | Acero y Aluminio | Medición de caudal | Endress + Hauser
661 | 5W8B40-AAAQOM0DUA1K0A+AD | 5W8B40-AAAQOM0DUA1K0A+AD | Flujómetro | Acero y Aluminio | Medición de caudal | Endress + Hauser
662 | 5W8B50-1N07/0 | 5W8B50-1N07/0 | Flujómetro | Acero y Aluminio | Medición de caudal | Endress + Hauser
663 | 5W8B50-AAAQOM0DUA1K0A+AD | 5W8B50-AAAQOM0DUA1K0A+AD | Flujómetro | Acero y Aluminio | Medición de caudal | Endress + Hauser
664 | 5W8B50-AAAQON2DUA1K0A+AD | 5W8B50-AAAQON2DUA1K0A+AD | Flujómetro | Acero y Aluminio | Medición de caudal | Endress + Hauser
665 | 5W8B80-20D2/0 | 5W8B80-20D2/0 | Flujómetro | Acero y Aluminio | Medición de caudal | Endress + Hauser
666 | 5W8B80-AAAQOM0DUA1K0A+AD | 5W8B80-AAAQOM0DUA1K0A+AD | Flujómetro | Acero y Aluminio | Medición de caudal | Endress + Hauser
667 | 5X4CXX-AAAPLH2D+ADPC | 5X4CXX-AAAPLH2D+ADPC | Transmisor de Flujo | Aluminio | Medición de caudal | Endress + Hauser
668 | 5X4CXX-AAAPLH4D+ADEBPC | 5X4CXX-AAAPLH4D+ADEBPC | Transmisor de Flujo | Aluminio | Medición de caudal | Endress + Hauser
669 | 5X5BXX-AAIBAAAAFAAEDAAA1+ADPC | 5X5BXX-AAIBAAAAFAAEDAAA1+ADPC | Transmisor de Flujo | Aluminio | Medición de caudal | Endress + Hauser
670 | 5X5BXX-AAIGAAAAFAABDAAA1+ADPC | 5X5BXX-AAIGAAAAFAABDAAA1+ADPC | Transmisor de Flujo | Aluminio | Medición de caudal | Endress + Hauser
671 | 5X5BXX-BDECAAAAFBL2DAAA1+ADPC | 5X5BXX-BDECAAAAFBL2DAAA1+ADPC | Transmisor de Flujo | Aluminio | Medición de caudal | Endress + Hauser
672 | 65F15-AK2AG1AABACA | 65F15-AK2AG1AABACA | Flujómetro | Acero y Aluminio | Medición de caudal | Endress + Hauser
673 | 65F15-AK2AG4AABACH | 65F15-AK2AG4AABACH | Flujómetro | Acero y Aluminio | Medición de caudal | Endress + Hauser
674 | 65F50-AE2AG1ACAABA | 65F50-AE2AG1ACAABA | Flujómetro | Acero y Aluminio | Medición de caudal | Endress + Hauser
675 | T-mass 65I | 65I-20AA0AD1ACBABA | Flujómetro | Acero y Aluminio | Medición de caudal | Endress + Hauser
676 | 65I-20AB1AD1AAABBJ | 65I-20AB1AD1AAABBJ | Flujómetro | Acero y Aluminio | Medición de caudal | Endress + Hauser
677 | 65I-40AA0AD1AABABA | 65I-40AA0AD1AABABA | Flujómetro | Acero y Aluminio | Medición de caudal | Endress + Hauser
678 | 65I-50AA0AD1AABAB5 | 65I-50AA0AD1AABAB5 | Flujómetro | Acero y Aluminio | Medición de caudal | Endress + Hauser
679 | 65I-50AA0AD1AABABA | 65I-50AA0AD1AABABA | Flujómetro | Acero y Aluminio | Medición de caudal | Endress + Hauser
680 | 6AAB40-AADACADSAA12K+AD78Z1 | 6AAB40-AADACADSAA12K+AD78Z1 | Flujómetro | Acero y Aluminio | Medición de caudal | Endress + Hauser
681 | 6AAB50-1M45/0 | 6AAB50-1M45/0 | Flujómetro | Acero y Aluminio | Medición de caudal | Endress + Hauser
682 | 6AAB50-AADACADSAA12K+AD78Z1 | 6AAB50-AADACADSAA12K+AD78Z1 | Flujómetro | Acero y Aluminio | Medición de caudal | Endress + Hauser
683 | 6BABL1-AADACADSANA1K+AAPF | 6BABL1-AADACADSANA1K+AAPF | Flujómetro | Acero y Aluminio | Medición de caudal | Endress + Hauser
684 | 6BABL1-AADACADSANA1K+AD | 6BABL1-AADACADSANA1K+AD | Flujómetro | Acero y Aluminio | Medición de caudal | Endress + Hauser
685 | 6BABL1-AADACADSANA1K+AD78Z1 | 6BABL1-AADACADSANA1K+AD78Z1 | Flujómetro | Acero y Aluminio | Medición de caudal | Endress + Hauser
686 | 6DR4004-1D | 6DR4004-1D | Accesorio de Montaje | Acero | Accesorio para Posicionador | Siemens
687 | 6DR5120-0NG02-0AA0 | 6DR5120-0NG02-0AA0 | Posicionador Electroneumatico | Policabonato | Accesorio para Valvula | Siemens
688 | 6DR5120-0NN00-0BF4 | 6DR5120-0NN00-0BF4 | Posicionador Electroneumatico | Policabonato | Accesorio para Valvula | Siemens
689 | 71066844 | 71066844 | Interface Bluetooth Viator | Plastico | Interfase de comunicacion para HART
690 | 71078781 (N354.60.401.05) | 71078781 (N354.60.401.05) | Accesorio de Montaje | Acero Inoxidable | Accesorio de Montaje Mecánico para Sensor de presión
691 | 71091670 | 71091670 | Display | Plástico | Repuesto para Transmisor de Presion
692 | 71095035 | 71095035 | Tarjeta Electronica | PVC | Repuesto para Flujometro
693 | 71107454 | 71107454 | Bisagras | Plástico | Repuesto para Transmisor de pH
694 | 71109658 | 71109658 | Display | Plástico | Repuesto para Medidor de Caudal
695 | 71110280 | 71110280 | Bloque de terminales de conexión | Plástico | Repuesto para Medidor de Nivel
696 | 71110815 | 71110815 | Memoria de datos | Plastico | Repuesto para Transmisor de pH
697 | 71113431 | 71113431 | Motoreductor | Acero | Repuesto para medidor de nivel
698 | 71114212 | 71114212 | Conector M12 | Plastico | Conector para Sensor de Temperatura
699 | 71127100 | 71127100 | Memoria de datos | Plastico | Repuesto para Transmisor de pH
700 | 71131506 | 71131506 | Cable de conexión | Plastico + cobre | Cable para Medidor de Nivel
701 | 71131508 | 71131508 | Cable de conexión | Plastico + cobre | Cable para Medidor de Nivel
702 | 71145499 | 71145499 | Caja de conexión | Plástico | Accesorio para medidor de nivel
703 | 71156817 | 71156817 | Repuesto para sensor de Turbidez | Plástico | Escobilla de Limpieza para sensor de turbidez
704 | 71162242 | 71162242 | Accesorio Mecánico | Acero Inoxidable | Protector contra Luz Solar para Sensor de Nivel
705 | 71163002 | 71163002 | Kit Memolink CYZ71D | Plástico | Repuesto para Memosens
706 | 71206554 | 71206554 | Cable con Conector | PVC + Cobre | Accesorio de conexión con conector
707 | 71206555 | 71206555 | Cable con Conector | PVC + Cobre | Accesorio de conexión con conector para medidor de nivel
708 | 71222996 | 71222996 | Tarjeta Electronica | PVC | Repuesto para Medidor de Caudal
709 | 71309084 | 71309084 | Repuesto para transmisor de Flujo | Aluminio | Tapa protectora para transmisor de Flujo
710 | 71323015 | 71323015 | Tarjeta Electronica | PVC | Repuesto para Flujometro
711 | 71377370 | 71377370 | Accesorio Mecanico | Plástico,Cobre | Repuesto para sensor de nivel
712 | 71419778 | 71419778 | Interfase adaptador USB/HART | Plastico | Interfase de comunicacion
713 | 73F50-SK4BA1AAB4AW | 73F50-SK4BA1AAB4AW | Flujómetro | Acero y Aluminio | Medición de caudal | Endress + Hauser
714 | 73W1H-SE4AA1AEB4AA | 73W1H-SE4AA1AEB4AA | Flujómetro | Acero y Aluminio | Medición de caudal | Endress + Hauser
715 | 7D2B40-1FX6/0 | 7D2B40-1FX6/0 | Flujómetro | Acero y Aluminio | Medición de caudal | Endress + Hauser
716 | 7D2B50-AAACCA1D2SK+AD | 7D2B50-AAACCA1D2SK+AD | Flujómetro | Acero y Aluminio | Medición de caudal | Endress + Hauser
717 | 7D2B80-AAACCA1D2SK+AD | 7D2B80-AAACCA1D2SK+AD | Flujómetro | Acero y Aluminio | Medición de caudal | Endress + Hauser
718 | 7D2B80-AABCJD1AASK+AD | 7D2B80-AABCJD1AASK+AD | Flujómetro | Acero y Aluminio | Medición de caudal | Endress + Hauser
719 | 7D2C40-AABCJBDCAAAASKA1+ADPM | 7D2C40-AABCJBDCAAAASKA1+ADPM | Flujómetro | Acero y Aluminio | Medición de caudal | Endress + Hauser
720 | 7F2B15-6739/0 | 7F2B15-6739/0 | Flujómetro | Acero y Aluminio | Medición de caudal | Endress + Hauser
721 | 7F2B1H-5J70/0 | 7F2B1H-5J70/0 | Flujómetro | Acero y Aluminio | Medición de caudal | Endress + Hauser
722 | 7F2B1H-AAACCD3AASK+ADET | 7F2B1H-AAACCD3AASK+ADET | Flujómetro | Acero y Aluminio | Medición de caudal | Endress + Hauser
723 | 7F2B1H-AAGLCD3AASK+ADJAJB | 7F2B1H-AAGLCD3AASK+ADJAJB | Flujómetro | Acero y Aluminio | Medición de caudal | Endress + Hauser
724 | 7F2B25-1566/0 | 7F2B25-1566/0 | Flujómetro | Acero y Aluminio | Medición de caudal | Endress + Hauser
725 | 7F2B25-1WK3/0 | 7F2B25-1WK3/0 | Flujómetro | Acero y Aluminio | Medición de caudal | Endress + Hauser
726 | 7F2B25-3DU2/0 | 7F2B25-3DU2/0 | Flujómetro | Acero y Aluminio | Medición de caudal | Endress + Hauser
727 | 7F2B25-6016/0 | 7F2B25-6016/0 | Flujómetro | Acero y Aluminio | Medición de caudal | Endress + Hauser
728 | 7F2B25-AAACCD3AASK+ADET | 7F2B25-AAACCD3AASK+ADET | Flujómetro | Acero y Aluminio | Medición de caudal | Endress + Hauser
729 | 7F2B25-AQA1/0 | 7F2B25-AQA1/0 | Flujómetro | Acero y Aluminio | Medición de caudal | Endress + Hauser
730 | 7F2B25-D9E2/0 | 7F2B25-D9E2/0 | Flujómetro | Acero y Aluminio | Medición de caudal | Endress + Hauser
731 | 7F2B40-4FQ6/0 | 7F2B40-4FQ6/0 | Flujómetro | Acero y Aluminio | Medición de caudal | Endress + Hauser
732 | 7F2B40-4J84/0 | 7F2B40-4J84/0 | Flujómetro | Acero y Aluminio | Medición de caudal | Endress + Hauser
733 | 7F2B40-CA59/0 | 7F2B40-CA59/0 | Flujómetro | Acero y Aluminio | Medición de caudal | Endress + Hauser
734 | 7F2B50-4L08/0 | 7F2B50-4L08/0 | Flujómetro | Acero y Aluminio | Medición de caudal | Endress + Hauser
735 | 7F2B50-5700/0 | 7F2B50-5700/0 | Flujómetro | Acero y Aluminio | Medición de caudal | Endress + Hauser
736 | 7F2B50-AAACCD3AASK+CAET | 7F2B50-AAACCD3AASK+CAET | Flujómetro | Acero y Aluminio | Medición de caudal | Endress + Hauser
737 | 7F2B50-AAALCD3AASK+ADHA | 7F2B50-AAALCD3AASK+ADHA | Flujómetro | Acero y Aluminio | Medición de caudal | Endress + Hauser
738 | 7F2B50-AABCCD1AASK+ADHA | 7F2B50-AABCCD1AASK+ADHA | Flujómetro | Acero y Aluminio | Medición de caudal | Endress + Hauser
739 | 7F2B50-H696/0 | 7F2B50-H696/0 | Flujómetro | Acero y Aluminio | Medición de caudal | Endress + Hauser
740 | 7F2B80-AAALCD3AASK+AD | 7F2B80-AAALCD3AASK+AD | Flujómetro | Acero y Aluminio | Medición de caudal | Endress + Hauser
741 | 7F2B80-AAGLCD3AASK+ADJAJB | 7F2B80-AAGLCD3AASK+ADJAJB | Flujómetro | Acero y Aluminio | Medición de caudal | Endress + Hauser
742 | 7F2B80-BBBCCA1AASK+AD | 7F2B80-BBBCCA1AASK+AD | Flujómetro | Acero y Aluminio | Medición de caudal | Endress + Hauser
743 | 7F2C15-AAACCADCAAAAASKA1+AD | 7F2C15-AAACCADCAAAAASKA1+AD | Flujómetro | Acero y Aluminio | Medición de caudal | Endress + Hauser
744 | 7F2C50-AABCCADAAAAAASKA1+ADHB | 7F2C50-AABCCADAAAAAASKA1+ADHB | Flujómetro | Acero y Aluminio | Medición de caudal | Endress + Hauser
745 | 7R2BRF-1JM0/0 | 7R2BRF-1JM0/0 | Flujómetro | Acero y Aluminio | Medición de caudal | Endress + Hauser
746 | 7R2BRF-1V18/0 | 7R2BRF-1V18/0 | Flujómetro | Acero y Aluminio | Medición de caudal | Endress + Hauser
747 | 7R2BRF-AAECCD3AASK+ADET | 7R2BRF-AAECCD3AASK+ADET | Flujómetro | Acero y Aluminio | Medición de caudal | Endress + Hauser
748 | 7R2BRF-AAGCCD3AASK+ADET | 7R2BRF-AAGCCD3AASK+ADET | Flujómetro | Acero y Aluminio | Medición de caudal | Endress + Hauser
749 | 7R2BRG-1AT0/0 | 7R2BRG-1AT0/0 | Flujómetro | Acero y Aluminio | Medición de caudal | Endress + Hauser
750 | 7R2BRJ-AABCCD1AASK+ADPF | 7R2BRJ-AABCCD1AASK+ADPF | Flujómetro | Acero y Aluminio | Medición de caudal | Endress + Hauser
751 | 7R2BRN-1XQ0/0 | 7R2BRN-1XQ0/0 | Flujómetro | Acero y Aluminio | Medición de caudal | Endress + Hauser
752 | 7R2BSG-1NQ7/0 | 7R2BSG-1NQ7/0 | Flujómetro | Acero y Aluminio | Medición de caudal | Endress + Hauser
753 | 7R2BSG-AAALCD1AASK+AD | 7R2BSG-AAALCD1AASK+AD | Flujómetro | Acero y Aluminio | Medición de caudal | Endress + Hauser
754 | 7R2BSJ-AABECD3AASK+AD | 7R2BSJ-AABECD3AASK+AD | Flujómetro | Acero y Aluminio | Medición de caudal | Endress + Hauser
755 | 7R2BSM-1348/0 | 7R2BSM-1348/0 | Flujómetro | Acero y Aluminio | Medición de caudal | Endress + Hauser
756 | 7R2CRF-AAGCCADCAAAAASKA1+ADJAJB | 7R2CRF-AAGCCADCAAAAASKA1+ADJAJB | Flujómetro | Acero y Aluminio | Medición de caudal | Endress + Hauser
757 | 7R2CRJ-AACCCADDBADAASKA1+AD | 7R2CRJ-AACCCADDBADAASKA1+AD | Flujómetro | Acero y Aluminio | Medición de caudal | Endress + Hauser
758 | 7R2CRJ-AAGCCADCAAAAASKA1+ADJAJB | 7R2CRJ-AAGCCADCAAAAASKA1+ADJAJB | Flujómetro | Acero y Aluminio | Medición de caudal | Endress + Hauser
759 | 7R2CRK-AAACJCDDBADD2SKA1+ADPM | 7R2CRK-AAACJCDDBADD2SKA1+ADPM | Flujómetro | Acero y Aluminio | Medición de caudal | Endress + Hauser
760 | 7R2CSG-AACCCADDBADAASKA1+AD | 7R2CSG-AACCCADDBADAASKA1+AD | Flujómetro | Acero y Aluminio | Medición de caudal | Endress + Hauser
761 | MA0023063 | 8 815L112236XZC | Valvula mariposa de 8" | Acero | Regulador de Caudal | Valmet
762 | MA0023022 | 8 815W112236XZC | Valvula mariposa de 8" | Acero | Regulador de Caudal | Valmet
763 | 80A04-1286/0 | 80A04-1286/0 | Flujómetro | Acero y Aluminio | Medición de caudal
764 | 80E08-3DV8/0 | 80E08-3DV8/0 | Flujómetro | Acero y Aluminio | Medición de caudal
765 | 80E15-5X99/0 | 80E15-5X99/0 | Flujómetro | Acero y Aluminio | Medición de caudal
766 | 80E25-16W0/0 | 80E25-16W0/0 | Flujómetro | Acero y Aluminio | Medición de caudal
767 | 80E25-2VE1/0 | 80E25-2VE1/0 | Flujómetro | Acero y Aluminio | Medición de caudal
768 | 80E40-1150/0 | 80E40-1150/0 | Flujómetro | Acero y Aluminio | Medición de caudal
769 | 80E40-4CV6/0 | 80E40-4CV6/0 | Flujómetro | Acero y Aluminio | Medición de caudal
770 | 80F08-9LA0/0 | 80F08-9LA0/0 | Flujómetro | Acero y Aluminio | Medición de caudal
771 | 80F08-AD2SAAAAAABA | 80F08-AD2SAAAAAABA | Flujómetro | Acero y Aluminio | Medición de caudal
772 | 80F08-DNT3/0 | 80F08-DNT3/0 | Flujómetro | Acero y Aluminio | Medición de caudal
773 | 80F15-1327/0 | 80F15-1327/0 | Flujómetro | Acero y Aluminio | Medición de caudal
774 | 80F15-5LM8/0 | 80F15-5LM8/0 | Flujómetro | Acero y Aluminio | Medición de caudal
775 | 80F40-1RV5/0 | 80F40-1RV5/0 | Flujómetro | Acero y Aluminio | Medición de caudal
776 | 80F50-AD2SAAAABBAH | 80F50-AD2SAAAABBAH | Flujómetro | Acero y Aluminio | Medición de caudal
777 | 80F50-D9Q8/0 | 80F50-D9Q8/0 | Flujómetro | Acero y Aluminio | Medición de caudal
778 | 80F80-DFE2/0 | 80F80-DFE2/0 | Flujómetro | Acero y Aluminio | Medición de caudal
779 | 80H25-1C37/0 | 80H25-1C37/0 | Flujómetro | Acero y Aluminio | Medición de caudal
780 | 80I08-1JT9/0 | 80I08-1JT9/0 | Flujómetro | Acero y Aluminio | Medición de caudal
781 | 80I25-18R0/0 | 80I25-18R0/0 | Flujómetro | Acero y Aluminio | Medición de caudal
782 | 80S08-19F8/0 | 80S08-19F8/0 | Flujómetro | Acero y Aluminio | Medición de caudal
783 | 80S25-11J4/0 | 80S25-11J4/0 | Flujómetro | Acero y Aluminio | Medición de caudal
784 | 80S25-19E2/0 | 80S25-19E2/0 | Flujómetro | Acero y Aluminio | Medición de caudal
785 | 80S40-1348/0 | 80S40-1348/0 | Flujómetro | Acero y Aluminio | Medición de caudal
786 | 80S40-14H0/0 | 80S40-14H0/0 | Flujómetro | Acero y Aluminio | Medición de caudal
787 | 80S50-2K58/0 | 80S50-2K58/0 | Flujómetro | Acero y Aluminio | Medición de caudal
788 | 83E50-1AM1/0 | 83E50-1AM1/0 | Flujómetro | Acero y Aluminio | Medición de caudal
789 | 83E50-1CF0/0 | 83E50-1CF0/0 | Flujómetro | Acero y Aluminio | Medición de caudal
790 | 83E80-4H03/0 | 83E80-4H03/0 | Flujómetro | Acero y Aluminio | Medición de caudal
791 | 83F1H-CFK3/0 | 83F1H-CFK3/0 | Flujómetro | Acero y Aluminio | Medición de caudal
792 | 83F1H-EAJ7/0 | 83F1H-EAJ7/0 | Flujómetro | Acero y Aluminio | Medición de caudal
793 | 83F40-AFMWAAAAABA2 | 83F40-AFMWAAAAABA2 | Flujómetro | Acero y Aluminio | Medición de caudal
794 | 83F80-JJX4/0 | 83F80-JJX4/0 | Flujómetro | Acero y Aluminio | Medición de caudal
795 | 83F80-Q565/0 | 83F80-Q565/0 | Flujómetro | Acero y Aluminio | Medición de caudal
796 | Promass A 500 | 83I15-4N47/0 | Flujómetro | Acero y Aluminio | Medición de caudal
797 | 83I15-AAAWAAAABABK | 83I15-AAAWAAAABABK | Flujómetro | Acero y Aluminio | Medición de caudal
798 | 83I40-3WH3/0 | 83I40-3WH3/0 | Flujómetro | Acero y Aluminio | Medición de caudal
799 | 83S50-39K1/0 | 83S50-39K1/0 | Flujómetro | Acero y Aluminio | Medición de caudal
800 | 84F1F-AAASA9PABBAN | 84F1F-AAASA9PABBAN | Flujómetro | Acero y Aluminio | Medición de caudal
801 | 860mm-LS | 860mm-LS | Medidor de Nivel, Un solo Tubo. | Acero carbono | Medición de nivel
802 | 8A3C02-AAISAAAFADSAAASAA1+AD | 8A3C02-AAISAAAFADSAAASAA1+AD | Flujómetro | Acero y Aluminio | Medición de caudal
803 | 8A5C02-CDDBAAAAFBLL2DSAP06AA1+ADEBI7JCJGP7 | 8A5C02-CDDBAAAAFBLL2DSAP06AA1+ADEBI7JCJGP7 | Flujómetro | Acero y Aluminio | Medición de caudal
804 | 8C1B01-AADBAADSAHAWA | 8C1B01-AADBAADSAHAWA | Flujómetro | Acero y Aluminio | Medición de caudal
805 | 8E1B15-1HH6/0 | 8E1B15-1HH6/0 | Flujómetro | Acero y Aluminio | Medición de caudal
806 | 8E1B80-AADLBADSAAASH | 8E1B80-AADLBADSAAASH | Flujómetro | Acero y Aluminio | Medición de caudal
807 | 8E2C25-C3ACCDSAAASHA1+AD | 8E2C25-C3ACCDSAAASHA1+AD | Flujómetro | Acero y Aluminio | Medición de caudal
808 | 8F1B80-1H52/0 | 8F1B80-1H52/0 | Flujómetro | Acero y Aluminio | Medición de caudal
809 | 8FE25-AABSAANAB1MN | 8FE25-AABSAANAB1MN | Flujómetro | Acero y Aluminio | Medición de caudal | Endress + Hauser
810 | 8FE25-AABSAANAB1NN | 8FE25-AABSAANAB1NN | Flujómetro | Acero y Aluminio | Medición de caudal
811 | 8H5B25-AAIBABBAFAAABAEAD2WAA1+ADEB | 8H5B25-AAIBABBAFAAABAEAD2WAA1+ADEB | Flujómetro | Acero y Aluminio | Medición de caudal
812 | 8I1B26-AADNBANCAFTWA+AD | 8I1B26-AADNBANCAFTWA+AD | Flujómetro | Acero y Aluminio | Medición de caudal
813 | 8I1B41-AADBBADCAAAWA+AD | 8I1B41-AADBBADCAAAWA+AD | Flujómetro | Acero y Aluminio | Medición de caudal
814 | 8I3B40-AAIBABEFADCAAAWAA1+ADEB | 8I3B40-AAIBABEFADCAAAWAA1+ADEB | Flujómetro | Acero y Aluminio | Medición de caudal
815 | 916497-0000 | 916497-0000 | Símbolo "Radioactivo" | Acero pintado | Señal de advertencia | Endress + Hauser
816 | 918098-0000 | 918098-0000 | Sensor de Nivel | PVC | Medicion de Nivel | Endress + Hauser
817 | 918098-0140 | 918098-0140 | Sensor de Nivel | PVC | Medicion de Nivel | Endress + Hauser
818 | 918098-1140 | 918098-1140 | Sensor de Nivel | PVC | Medicion de Nivel | Endress + Hauser
819 | 919790-0000 | 919790-0000 | Accesorio Mecanico | Acero | Accesorio para Sensor de Nivel | Endress + Hauser
820 | 919792-0000 | 919792-0000 | Accesorio de montaje | Acero Inoxidable | Accesorio para Sensor de Nivel | Endress + Hauser
821 | 91WA1-11DB00AKB4AA | 91WA1-11DB00AKB4AA | Flujómetro | Acero y Aluminio | Medición de caudal | Endress + Hauser
822 | 91WA1-AA1B00AKB4AA | 91WA1-AA1B00AKB4AA | Flujómetro | Acero y Aluminio | Medición de caudal | Endress + Hauser
823 | Prosonic Flow 91WA1 | 91WA1-AA2B20ACB4AA | Flujómetro | Acero y Aluminio | Medición de caudal | Endress + Hauser
824 | 91WA1-AA2B20AKB4AA | 91WA1-AA2B20AKB4AA | Flujómetro | Acero y Aluminio | Medición de caudal | Endress + Hauser
825 | 91WA1-AA2C20ACB4AA | 91WA1-AA2C20ACB4AA | Flujómetro | Acero y Aluminio | Medición de caudal | Endress + Hauser
826 | 91WA1-AA3B20ACB4AA | 91WA1-AA3B20ACB4AA | Flujómetro | Acero y Aluminio | Medición de caudal | Endress + Hauser
827 | 91WA1-BA1B00AKB4AA | 91WA1-BA1B00AKB4AA | Flujómetro | Acero y Aluminio | Medición de caudal | Endress + Hauser
828 | 91WA1-BA1C20RCB4AA | 91WA1-BA1C20RCB4AA | Flujómetro | Acero y Aluminio | Medición de caudal | Endress + Hauser
829 | 91WA1-RA1B22RCB5AA | 91WA1-RA1B22RCB5AA | Flujómetro | Acero y Aluminio | Medición de caudal | Endress + Hauser
830 | 91WA1-RA2A20RCB5AA | 91WA1-RA2A20RCB5AA | Flujómetro | Acero y Aluminio | Medición de caudal | Endress + Hauser
831 | 91WA1-RA2B20ACB4AA | 91WA1-RA2B20ACB4AA | Flujómetro | Acero y Aluminio | Medición de caudal | Endress + Hauser
832 | 91WA1-RA2B20RCB5AA | 91WA1-RA2B20RCB5AA | Flujómetro | Acero y Aluminio | Medición de caudal | Endress + Hauser
833 | 91WA1-RA2C20RCB4AA | 91WA1-RA2C20RCB4AA | Flujómetro | Acero y Aluminio | Medición de caudal | Endress + Hauser
834 | 91WA1-RA3B20ACB4AA | 91WA1-RA3B20ACB4AA | Flujómetro | Acero y Aluminio | Medición de caudal | Endress + Hauser
835 | 91WA1-RA3C20ACB5AA | 91WA1-RA3C20ACB5AA | Flujómetro | Acero y Aluminio | Medición de caudal | Endress + Hauser
836 | 91WA1-RA3C20RCB4AA | 91WA1-RA3C20RCB4AA | Flujómetro | Acero y Aluminio | Medición de caudal | Endress + Hauser
837 | 92F50-DSKA12EAB4AW | 92F50-DSKA12EAB4AW | Flujómetro | Acero y Aluminio | Medición de caudal | Endress + Hauser
838 | 93PA2-AB3B21DGBAAT | 93PA2-AB3B21DGBAAT | Flujómetro | Acero y Aluminio | Medición de caudal | Endress + Hauser
839 | 93TA1-1202/0 | 93TA1-1202/0 | Flujómetro | Acero y Aluminio | Medición de caudal | Endress + Hauser
840 | 93TA1-17A3/0 | 93TA1-17A3/0 | Flujómetro | Acero y Aluminio | Medición de caudal | Endress + Hauser
841 | 93TA1-BAAFEA+F1 | 93TA1-BAAFEA+F1 | Flujómetro | Acero y Aluminio | Medición de caudal | Endress + Hauser
842 | 93WA1-31AB20ACBAAK | 93WA1-31AB20ACBAAK | Flujómetro | Acero y Aluminio | Medición de caudal | Endress + Hauser
843 | 93WA1-RA2B20ACBAAK | 93WA1-RA2B20ACBAAK | Flujómetro | Acero y Aluminio | Medición de caudal | Endress + Hauser
844 | 93WA1-RA3B20ACBAAA | 93WA1-RA3B20ACBAAA | Flujómetro | Acero y Aluminio | Medición de caudal | Endress + Hauser
845 | 93WA1-RA3B20ACBAAK | 93WA1-RA3B20ACBAAK | Flujómetro | Acero y Aluminio | Medición de caudal | Endress + Hauser
846 | 93XXX-XX2XXXDGBAAT | 93XXX-XX2XXXDGBAAT | Transmisor de Flujo | Aluminio | Medición de caudal | Endress + Hauser
847 | ADCW600UL2-UP | A0610-320000-V | Actuador Electrico | Aluminio | Accionamiento para Válvula
848 | LADCW1000UL3-UP | A1010-330000-V | Actuador Electrico | Aluminio | Accionamiento para Válvula | Valmet
849 | B72G-2AS-980 | AFR7776 | Filtro Regulador | Aluminio y Plastico | Regulacion de caudal | Valmet
850 | B1CU11/40S | B1CU11/40S | Actuador | Acero y Aluminio | Accionamiento de válvula | Neles - Valmet
851 | B1JARU10/40 | B1JARU10/40 | Actuador | Acero y Aluminio | Accionamiento de válvula | Valmet
852 | B1JAU10/25 | B1JAU10/25 | Actuador | Acero y Aluminio | Accionamiento de válvula | Valmet
853 | B1JU10/25 | B1JU10/25 | Actuador | Acero y Aluminio | Accionamiento de válvula | Valmet
854 | B1JU10/40 | B1JU10/40 | Actuador | Acero y Aluminio | Accionamiento de válvula | Valmet
855 | B1JU12/55 | B1JU12/55 | Actuador | Acero y Aluminio | Accionamiento de válvula | Valmet
856 | BHK-0070 | BHK-0070 | Palanca | Acero | Accesorio de válvula | Valmet
857 | B1JU8/20 | C0000070 | Actuador Neumático | Acero y Aluminio | Accionamiento de válvula | Valmet
858 | B1JU10/20 | C0000073 | Actuador Neumático | Acero y Aluminio | Accionamiento de válvula
859 | RAA040AS | C0001120 | Valvula Segmentada de 4" | Acero | Regulación de Caudal | Valmet
860 | RAA150AS | C0001125 | Valvula Segmentada 6" | Acero | Regulación de Caudal | Valmet
861 | RECA01AJJST | C0009247 | Válvula segmentada 1" | Acero | Regulacion de Caudal | Valmet
862 | CA71CL-D11C2A1 | CA71CL-D11C2A1 | Transmisor de Cloro | Plástico | Medición de Cloro
863 | CA80HA-AAR21A211+ADZ1 | CA80HA-AAR21A211+ADZ1 | Caja de conexión | Plástico | Medicion de Ph | Endress + Hauser
864 | C-AP-1-1-31 | C-AP-1-1-31 | Válvula Piloto de Aire | Acero inoxidable | Control neumatico | Easytork
865 | CAT411-A | CAT411-A | Micro Filtro | Acero inox, PVC, Teflon | Filtro para agua en tuberías
866 | CAT810-AAD1G22+NCND | CAT810-AAD1G22+NCND | Filtro | Acero inoxidable | Medicion de Ph | Endress + Hauser
867 | CAV740-1A | CAV740-1A | Kit de manteniminto para analizador de cloro | Plástico | Mantenimiento de analizador de cloro (mangueras y conectores)
868 | CAV740-1B | CAV740-1B | Kit de manteniminto para analizador de cloro | Plástico | Mantenimiento de analizador de cloro (mangueras y conectores)
869 | CAY543-V10AAH | CAY543-V10AAH | Solucion para limpieza | Plástico | Limpieza de sensor de cloro | Endress + Hauser
870 | CAY544-V10AAE | CAY544-V10AAE | Solucion para limpieza | Plástico | Limpieza de sensor de cloro | Endress + Hauser
871 | CAY546-V10AAH | CAY546-V10AAH | Catalizador para analizador de cloro | Plástico | Catalizar la muestra del cloro en el agua | Endress + Hauser
872 | CAY546-V10AAH | CAY546-V10AAH | Catalizador para analizador de cloro | Plástico | Catalizar la muestra del cloro en el agua | Endress + Hauser
873 | CAY640-V10AAE | CAY640-V10AAE | Solucion Reactiva para Analizador de Silicio | Plástico | Reactivo para Medicion de Silicio | Endress + Hauser
874 | CAY642-V10C01AAE | CAY642-V10C01AAE | Solucion Electrolitica para Calibracion | Plástico | Calibracion de Sensores de Silicio
875 | CAY643-V10AAH | CAY643-V10AAH | Solucion Reactiva para Analizador de Silicio | Plástico | Reactivo para Medicion de Silicio
876 | CCA250-B0 | CCA250-B0 | Accesorio mecanico | Plástico | Soporte de Montaje para Sensor de Cloro Libre
877 | CCA250-M0 | CCA250-M0 | Accesorio mecanico | Plástico | Soporte de Montaje para Sensor de Cloro Libre
878 | CCM253-EK0005 | CCM253-EK0005 | Transmisor de Cloro | Plástico | Medición de Cloro
879 | CCS140-A | CCS140-A | Sensor de Cloro | Plástico y teflón | Medidor de Cloro Libre en el Agua | Endress + Hauser
880 | CCS140-N | CCS140-N | Sensor de Cloro | Plástico y teflón | Medidor de Cloro Libre en el Agua | Endress + Hauser
881 | CCS141-N | CCS141-N | Sensor de Cloro | Plástico y teflón | Medidor de Cloro Libre en el Agua | Endress + Hauser
882 | CCS142D-AAS80 | CCS142D-AAS80 | Sensor de Cloro | Plástico y teflón | Medidor de Cloro Libre en el Agua | Endress + Hauser
883 | CCS51D-AA11BF+NC | CCS51D-AA11BF+NC | Sensor de Cloro | Plástico y teflón | Medidor de Cloro Libre en el Agua | Endress + Hauser
884 | CCS51D-AA11BF+NC | CCS51D-AA11BF+NC | Sensor de Cloro | Plástico y teflón | Medidor de Cloro Libre en el Agua | Endress + Hauser
885 | CLA111-01Y | CLA111-01Y | Accesorio Mecanico | Plastico | Soporte Montaje Electrodo de pH
886 | CLD132-PMV158AA1 | CLD132-PMV158AA1 | Transmisor de Conductividad | Acero inox. | Medicion de Conductividad | Endress + Hauser
887 | CLD132-WVA138AA1 | CLD132-WVA138AA1 | Transmisor de Conductividad | Acero inox. | Medicion de Conductividad | Endress + Hauser
888 | CLD134-PCS130AA2 | CLD134-PCS130AA2 | Transmisor de Conductividad | Acero inox. | Medicion de Conductividad | Endress + Hauser
889 | CLD134-PCS150AA2 | CLD134-PCS150AA2 | Transmisor de Conductividad | Acero inox. | Medicion de Conductividad | Endress + Hauser
890 | CLD134-PMV530AB1 | CLD134-PMV530AB1 | Transmisor de Conductividad | Acero inox. | Medicion de Conductividad | Endress + Hauser
891 | CLD134-PMV538AB2 | CLD134-PMV538AB2 | Transmisor de Conductividad | Acero inox. | Medicion de Conductividad | Endress + Hauser
892 | CLD134-PMV538AB2 | CLD134-PMV538AB2 | Transmisor de Conductividad | Acero inox. | Medicion de Conductividad | Endress + Hauser
893 | CLD134-PMV558AA1 | CLD134-PMV558AA1 | Transmisor de Conductividad | Acero inox. | Medicion de Conductividad | Endress + Hauser
894 | Condumax | CLD134-PVA438AB2 | Transmisor de Conductividad | Acero inox. | Medicion de Conductividad | Endress + Hauser
895 | CLD134-XCS151HA1 | CLD134-XCS151HA1 | Transmisor de Conductividad | Acero inox. | Medicion de Conductividad | Endress + Hauser
896 | CLM223-ID0005 | CLM223-ID0005 | Transmisor de Conductividad | Plastico | Medicion de Conductividad | Endress + Hauser
897 | CLM223-ID7105 | CLM223-ID7105 | Transmisor de Conductividad | Plastico | Medicion de Conductividad | Endress + Hauser
898 | CLS15-A3D1A | CLS15-A3D1A | Sensor de conductividad | Acero inoxidable, plástico | Medición de conductividad | Endress + Hauser
899 | CLS15-B1M2A | CLS15-B1M2A | Sensor de conductividad | Acero inoxidable, plástico | Medición de conductividad | Endress + Hauser
900 | CLS15D-A1M1 | CLS15D-A1M1 | Sensor de conductividad | Acero inoxidable, plástico | Medición de conductividad | Endress + Hauser
901 | CLS15D-A3D1 | CLS15D-A3D1 | Sensor de conductividad | Acero inoxidable, plástico | Medición de conductividad | Endress + Hauser
902 | CLS15D-B1A1 | CLS15D-B1A1 | Sensor de conductividad | Acero inoxidable, plástico | Medición de conductividad | Endress + Hauser
903 | CLS15D-B1M1 | CLS15D-B1M1 | Sensor de conductividad | Acero inoxidable, plástico | Medición de conductividad | Endress + Hauser
904 | CLS15D-B3D1 | CLS15D-B3D1 | Sensor de conductividad | Acero inoxidable, plástico | Medición de conductividad | Endress + Hauser
905 | CLS16D-3C1P1 | CLS16D-3C1P1 | Sensor de Conductividad | Plástico | Medicion de Conductividad | Endress + Hauser
906 | CLS16D-3E1P1 | CLS16D-3E1P1 | Sensor de Conductividad | Plástico | Medicion de Conductividad | Endress + Hauser
907 | CLS21-C1E4A | CLS21-C1E4A | Sensor de conductividad | Acero inoxidable, plástico | Medicion de conductividad | Endress + Hauser
908 | CLS21D-C1E1 | CLS21D-C1E1 | Sensor de conductividad | Acero inoxidable, plástico | Medicion de conductividad | Endress + Hauser
909 | CLS21D-C1N1 | CLS21D-C1N1 | Sensor de conductividad | Acero inoxidable, plástico | Medicion de conductividad | Endress + Hauser
910 | CLS50-A1A2 | CLS50-A1A2 | Sensor de Conductividad | Plástico | Medicion de Conductividad | Endress + Hauser
911 | CLS50-A1B2 | CLS50-A1B2 | Sensor de Conductividad | Plástico | Medicion de Conductividad | Endress + Hauser
912 | CLS50D-10M7/0 | CLS50D-10M7/0 | Sensor de Conductividad | Plástico | Medicion de Conductividad | Endress + Hauser
913 | CLS50D-14X8/0 | CLS50D-14X8/0 | Sensor de Conductividad | Plástico | Medicion de Conductividad | Endress + Hauser
914 | Memosens | CLS50D-1XV7/0 | Sensor de Conductividad | Plástico | Medicion de Conductividad | Endress + Hauser
915 | CLS50D-AA1B21 | CLS50D-AA1B21 | Sensor de Conductividad | Plástico | Medicion de Conductividad | Endress + Hauser
916 | CLS50D-AA1B71+F1 | CLS50D-AA1B71+F1 | Sensor de Conductividad | Plástico | Medicion de Conductividad | Endress + Hauser
917 | Indumax CLS50D | CLS50D-AA1C31+F1 | Sensor de Conductividad | Plástico | Medicion de Conductividad | Endress + Hauser
918 | CLS50D-AA1D31 | CLS50D-AA1D31 | Sensor de Conductividad | Plástico | Medicion de Conductividad | Endress + Hauser
919 | CLS50D-AA2B31 | CLS50D-AA2B31 | Sensor de Conductividad | Plástico | Medicion de Conductividad | Endress + Hauser
920 | CLS50D-AABB31+F1 | CLS50D-AABB31+F1 | Sensor de Conductividad | Plástico | Medicion de Conductividad | Endress + Hauser
921 | CLS50D-BA1C31 | CLS50D-BA1C31 | Sensor de Conductividad | Plástico | Medicion de Conductividad | Endress + Hauser
922 | CLS50-O1A2 | CLS50-O1A2 | Sensor de Conductividad | Plástico | Medicion de Conductividad | Endress + Hauser
923 | CLS54-ACS1012 | CLS54-ACS1012 | Sensor de Conductividad | Plástico | Medicion de Conductividad | Endress + Hauser
924 | CLS54-AMV5012 | CLS54-AMV5012 | Sensor de Conductividad | Plástico | Medicion de Conductividad | Endress + Hauser
925 | CLS54-AMV5012 | CLS54-AMV5012 | Sensor de Conductividad | Plástico | Medicion de Conductividad | Endress + Hauser
926 | CLS54D-1014/0 | CLS54D-1014/0 | Sensor de Conductividad | Plástico | Medicion de Conductividad | Endress + Hauser
927 | CLS54D-1020/0 | CLS54D-1020/0 | Sensor de Conductividad | Plástico | Medicion de Conductividad | Endress + Hauser
928 | CLS54D-1035/0 | CLS54D-1035/0 | Sensor de Conductividad | Plástico | Medicion de Conductividad | Endress + Hauser
929 | Liquiline M | CLS54D-10D8/0 | Sensor de Conductividad | Plástico | Medicion de Conductividad | Endress + Hauser
930 | CLS54D-10F9/0 | CLS54D-10F9/0 | Sensor de Conductividad | Plástico | Medicion de Conductividad | Endress + Hauser
931 | CLS54D-1RW0/0 | CLS54D-1RW0/0 | Sensor de Conductividad | Plástico | Medicion de Conductividad | Endress + Hauser
932 | CLS54D-AAMV5A3A | CLS54D-AAMV5A3A | Sensor de Conductividad | Plástico | Medicion de Conductividad | Endress + Hauser
933 | CLS82D-AAPGA+F4F5 | CLS82D-AAPGA+F4F5 | Sensor de conductividad | Acero inoxidable, plástico | Medición de conductividad | Endress + Hauser
934 | CM42-IAA000EAS00 | CM42-IAA000EAS00 | Transmisor de Ph | Plastico | Medicion de Ph | Endress + Hauser
935 | Liquiline M | CM42-IEA010EAS00 | Transmisor de Ph | Plastico | Medicion de Ph | Endress + Hauser
936 | CM42-IGA010EAS00 | CM42-IGA010EAS00 | Transmisor de Ph | Plastico | Medicion de Ph | Endress + Hauser
937 | CM42-IPA101EBS00 | CM42-IPA101EBS00 | Transmisor de Ph | Plastico | Medicion de Ph | Endress + Hauser
938 | Liquiline M | CM42-KAA000EAE00 | Transmisor de Ph | Plastico | Medicion de Ph | Endress + Hauser
939 | CM42-LAA101EBS00 | CM42-LAA101EBS00 | Transmisor de Ph | Plastico | Medicion de Ph | Endress + Hauser
940 | CM42-LAA301EAS00 | CM42-LAA301EAS00 | Transmisor de Ph | Plastico | Medicion de Ph | Endress + Hauser
941 | CM42-LAA601EAS00 | CM42-LAA601EAS00 | Transmisor de Ph | Plastico | Medicion de Ph | Endress + Hauser
942 | CM42-LEA001EAS00 | CM42-LEA001EAS00 | Transmisor de Ph | Plastico | Medicion de Ph | Endress + Hauser
943 | CM42-MAA000EAE00 | CM42-MAA000EAE00 | Transmisor de Ph | Plastico | Medicion de Ph | Endress + Hauser
944 | CM42-MAA001EAS00 | CM42-MAA001EAS00 | Transmisor de Ph | Plastico | Medicion de Ph | Endress + Hauser
945 | CM42-MAA001EAS00 | CM42-MAA001EAS00 | Transmisor de Ph | Plastico | Medicion de Ph | Endress + Hauser
946 | CM42-MAA001EBS00 | CM42-MAA001EBS00 | Transmisor de Ph | Plastico | Medicion de Ph | Endress + Hauser
947 | Liquiline M | CM42-MAA201EAS00 | Transmisor de Ph | Plástico | Medicion de Ph | Endress + Hauser
948 | CM42-MAA301EAE00 | CM42-MAA301EAE00 | Transmisor de Ph | Plastico | Medicion de Ph | Endress + Hauser
949 | CM42-MAA301EAS00 | CM42-MAA301EAS00 | Transmisor de Ph | Plástico | Medicion de Ph | Endress + Hauser
950 | CM42-MAA301EAS00 | CM42-MAA301EAS00 | Transmisor de Ph | Plástico | Medicion de Ph | Endress + Hauser
951 | CM42-MAA311EAS00 | CM42-MAA311EAS00 | Transmisor de Ph | Plástico | Medicion de Ph | Endress + Hauser
952 | CM42-MAA601EAE00 | CM42-MAA601EAE00 | Transmisor de Ph | Plástico | Medicion de Ph | Endress + Hauser
953 | Liquiline M CM42 | CM42-MAA601EAS00 | Transmisor de Ph | Plastico | Medicion de Ph | Endress + Hauser
954 | CM42-MAB301EBS00 | CM42-MAB301EBS00 | Transmisor de Ph | Plástico | Medicion de Ph | Endress + Hauser
955 | CM42-MEC101EAS00 | CM42-MEC101EAS00 | Transmisor de Ph | Plastico | Medicion de Ph | Endress + Hauser
956 | CM42-MGA010EAS00 | CM42-MGA010EAS00 | Transmisor de Ph | Plastico | Medición de Ph | Endress + Hauser
957 | CM42-MPA001EAS00 | CM42-MPA001EAS00 | Transmisor de Ph | Plastico | Medicion de Ph | Endress + Hauser
958 | CM42-MPA301EAS00 | CM42-MPA301EAS00 | Transmisor de Ph | Plastico | Medición de Ph | Endress + Hauser
959 | CM42-MPA601EAS00 | CM42-MPA601EAS00 | Transmisor de Ph | Plastico | Medicion de Ph | Endress + Hauser
960 | CM42-NAA101EBS00 | CM42-NAA101EBS00 | Transmisor de Ph | Plastico | Medicion de Ph | Endress + Hauser
961 | CM42-OAA001EAS00 | CM42-OAA001EAS00 | Transmisor de Ph | Plastico | Medicion de Ph | Endress + Hauser
962 | CM44​2-AA​M1A2​F011​A+AD​ | CM44​2-AA​M1A2​F011​A+AD​ | Transmisor de Ph | Plastico | Medicion de Ph | Endress + Hauser
963 | CM442-2JN0/0 | CM442-2JN0/0 | Transmisor de Ph | Plastico | Medicion de Ph | Endress + Hauser
964 | CM442-2ME2/0 | CM442-2ME2/0 | Transmisor de Ph | Plastico | Medicion de Ph | Endress + Hauser
965 | CM442-2VU9/0 | CM442-2VU9/0 | Transmisor de Ph | Plastico | Medicion de Ph | Endress + Hauser
966 | CM442-33U4/0 | CM442-33U4/0 | Transmisor de Ph | Plástico | Medicion de Ph | Endress + Hauser
967 | CM442-35D9/0 | CM442-35D9/0 | Transmisor de Ph | Plástico | Medicion de Ph | Endress + Hauser
968 | CM442-3L53/0 | CM442-3L53/0 | Transmisor de Ph | Plastico | Medicion de Ph | Endress + Hauser
969 | CM442-4850/0 | CM442-4850/0 | Transmisor de pH | Plástico | Medicion de Ph | Endress + Hauser
970 | CM442-4MH2/0 | CM442-4MH2/0 | Transmisor de Ph | Plastico | Medicion de Ph | Endress + Hauser
971 | CM442-5244/0 | CM442-5244/0 | Transmisor de Ph | Plastico | Medicion de Ph | Endress + Hauser
972 | CM442-5DF4/0 | CM442-5DF4/0 | Transmisor de Ph | Plástico | Medicion de Ph | Endress + Hauser
973 | Liquiline | CM442-5DF4/0 | Transmisor de Ph | Plastico | Medicion de Ph | Endress + Hauser
974 | Liquiline | CM442-5QM2/0 | Transmisor de Ph | Plástico | Medicion de Ph | Endress + Hauser
975 | CM442-8AM2A2F261A+ADQ3 | CM442-8AM2A2F261A+ADQ3 | Transmisor de Ph | Plastico | Medicion de Ph | Endress + Hauser
976 | CM442-A8F9/0 | CM442-A8F9/0 | Transmisor de Ph | Plastico | Medicion de Ph | Endress + Hauser
977 | CM442-AAM1A1F011A+AD | CM442-AAM1A1F011A+AD | Transmisor de Ph | Plastico | Medicion de Ph | Endress + Hauser
978 | CM442-AAM1A1F211B+ADRS | CM442-AAM1A1F211B+ADRS | Transmisor de Ph | Plastico | Medicion de Ph | Endress + Hauser
979 | CM442-AAM1A2F011A+AD | CM442-AAM1A2F011A+AD | Transmisor de Ph | Plastico | Medicion de Ph | Endress + Hauser
980 | CM442-AAM1A2F011B+AD | CM442-AAM1A2F011B+AD | Transmisor de Ph | Plastico | Medicion de Ph | Endress + Hauser
981 | CM442-AAM1A2F060A | CM442-AAM1A2F060A | Transmisor de Ph | Plastico | Medición de Ph | Endress + Hauser
982 | CM442-AAM1A2F060A+AD | CM442-AAM1A2F060A+AD | Transmisor de Ph | Plastico | Medición de Ph | Endress + Hauser
983 | CM442-AAM1A2F211A | CM442-AAM1A2F211A | Transmisor de Ph | Plastico | Medicion de Ph | Endress + Hauser
984 | CM442-AAM1A2F211A | CM442-AAM1A2F211A | Transmisor de Ph | Plastico | Medicion de Ph | Endress + Hauser
985 | CM442-AAM1A2F211A+AD | CM442-AAM1A2F211A+AD | Transmisor de Ph | Plastico | Medicion de Ph | Endress + Hauser
986 | CM442-AAM1A2F211B+AD | CM442-AAM1A2F211B+AD | Transmisor de Ph | Plastico | Medicion de Ph | Endress + Hauser
987 | Liquiline | CM442-AAM1A2F211B+ADRS | Transmisor de Ph | Plastico | Medicion de Ph | Endress + Hauser
988 | CM442-AAM1A2F261A+AD | CM442-AAM1A2F261A+AD | Transmisor de Ph | Plastico | Medicion de Ph | Endress + Hauser
989 | CM442-AAM2A1F011A+AD | CM442-AAM2A1F011A+AD | Transmisor de Ph | Plastico | Medicion de Ph | Endress + Hauser
990 | CM442-AAM2A2F011A+AD | CM442-AAM2A2F011A+AD | Transmisor de Ph | Plastico | Medicion de Ph | Endress + Hauser
991 | CM442-AAM2A2F011A+AD | CM442-AAM2A2F011A+AD | Transmisor de Ph | Plastico | Medicion de Ph | Endress + Hauser
992 | CM442-AAM2A2F011A+ADRS | CM442-AAM2A2F011A+ADRS | Transmisor de Ph | Plastico | Medicion de Ph | Endress + Hauser
993 | Liquiline | CM442-AAM2A2F060A | Transmisor de Ph | Plastico | Medición de Ph | Endress + Hauser
994 | CM442-AAM2A2F060A+AB | CM442-AAM2A2F060A+AB | Transmisor de Ph | Plastico | Medicion de Ph | Endress + Hauser
995 | CM442-AAM2A2F061A+AD | CM442-AAM2A2F061A+AD | Transmisor de Ph | Plastico | Medición de Ph | Endress + Hauser
996 | CM442-AAM2A2F211A+AD | CM442-AAM2A2F211A+AD | Transmisor de Ph | Plastico | Medicion de Ph | Endress + Hauser
997 | CM442-AAM2A2F261A+ADQ3 | CM442-AAM2A2F261A+ADQ3 | Transmisor de Ph | Plastico | Medicion de Ph | Endress + Hauser
998 | CM442-AAM2A2F411A+AD | CM442-AAM2A2F411A+AD | Transmisor de Ph | Plastico | Medicion de Ph | Endress + Hauser
999 | CM442-AAM2CGF011A+AD | CM442-AAM2CGF011A+AD | Transmisor de Ph | Plastico | Medicion de Ph | Endress + Hauser
1000 | CM442-AAN1A2F411A+AAZ1 | CM442-AAN1A2F411A+AAZ1 | Transmisor de Ph | Plastico | Medicion de Ph | Endress + Hauser
1001 | CM442-AAN2B7F011B+AD | CM442-AAN2B7F011B+AD | Transmisor de Ph | Plastico | Medicion de Ph | Endress + Hauser
1002 | CM442-CAM1A2F211A+AD | CM442-CAM1A2F211A+AD | Transmisor de Ph | Plastico | Medicion de Ph | Endress + Hauser
1003 | CM442-CAM2A4F061A+AA | CM442-CAM2A4F061A+AA | Transmisor de Ph | Plastico | Medicion de Ph | Endress + Hauser
1004 | CM442-CAN2A2F410A+AA | CM442-CAN2A2F410A+AA | Transmisor de Ph | Plastico | Medicion de Ph | Endress + Hauser
1005 | CM442-CAN2A2F410A+AAZ1 | CM442-CAN2A2F410A+AAZ1 | Transmisor de Ph | Plastico | Medicion de Ph | Endress + Hauser
1006 | CM442-D3N0/0 | CM442-D3N0/0 | Transmisor de Ph | Plástico | Medicion de Ph | Endress + Hauser
1007 | CM444-1T52/0 | CM444-1T52/0 | Transmisor de Ph | Plastico | Medicion de Ph | Endress + Hauser
1008 | CM444-4LX6/0 | CM444-4LX6/0 | Transmisor de Ph | Plastico | Medicion de Ph | Endress + Hauser
1009 | CM444-7EV9/0 | CM444-7EV9/0 | Transmisor de Ph | Plastico | Medicion de Ph | Endress + Hauser
1010 | CM444-AAM41A3F010BAA+AD | CM444-AAM41A3F010BAA+AD | Transmisor de Ph | Plastico | Medicion de Ph | Endress + Hauser
1011 | CM444-AAM41A3F011BAA+AD | CM444-AAM41A3F011BAA+AD | Transmisor de Ph | Plastico | Medicion de Ph | Endress + Hauser
1012 | CM444-AAM41A3F211BAA | CM444-AAM41A3F211BAA | Transmisor de Ph | Plastico | Medicion de Ph | Endress + Hauser
1013 | CM444-AAM41A3F411BAA+AD | CM444-AAM41A3F411BAA+AD | Transmisor de Ph | Plastico | Medicion de Ph | Endress + Hauser
1014 | CM444-AAM41A3F411BAB+AD | CM444-AAM41A3F411BAB+AD | Transmisor de Ph | Plastico | Medicion de Ph | Endress + Hauser
1015 | CM444-AAM41A3F461BAA+ADKC | CM444-AAM41A3F461BAA+ADKC | Transmisor de Ph | Plastico | Medicion de Ph | Endress + Hauser
1016 | CM444-AAM4DA3F011BCA+AD | CM444-AAM4DA3F011BCA+AD | Transmisor de Ph | Plástico | Medicion de Ph | Endress + Hauser
1017 | CM444-AAN2CA3F211BAB+AD | CM444-AAN2CA3F211BAB+AD | Transmisor de Ph | Plastico | Medicion de Ph | Endress + Hauser
1018 | CM444-AAN413F411BAB+AD | CM444-AAN413F411BAB+AD | Transmisor de Ph | Plástico | Medicion de Ph | Endress + Hauser
1019 | CM444-AAN42A0F411BBB+AD | CM444-AAN42A0F411BBB+AD | Transmisor de Ph | Plástico | Medicion de Ph | Endress + Hauser
1020 | CM448-3C07/0 | CM448-3C07/0 | Transmisor de Ph | Plastico | Medicion de Ph | Endress + Hauser
1021 | CM448-3CP1/0 | CM448-3CP1/0 | Transmisor de Ph | Plastico | Medicion de Ph | Endress + Hauser
1022 | CM448-AA16A61ABBAA+AD | CM448-AA16A61ABBAA+AD | Transmisor de Ph | Plastico | Medicion de Ph | Endress + Hauser
1023 | CM448-AAA8A21ABBAA+AD | CM448-AAA8A21ABBAA+AD | Transmisor de Ph | Plastico | Medicion de Ph | Endress + Hauser
1024 | CML18-AAAAA1+AA | CML18-AAAAA1+AA | Transmisor de Ph | Plastico | Medicion de Ph | Endress + Hauser
1025 | COA250-B | COA250-B | Accesorio Mecanico | PVDF | Repuesto para sensor de oxigeno | Endress + Hauser
1026 | COA451-B1D | COA451-B1D | Portaelectrodos para Sensor de Oxígeno | Acero Inoxidable | Soporte sosten para electro de ph | Endress + Hauser
1027 | COS41-2F | COS41-2F | Sensor para medición de oxigeno | Acero Inoxidable | Medición de oxigeno | Endress + Hauser
1028 | Oxymax | COS51D-AS810 | Sensor para medición de oxigeno | Plástico | Medición de oxigeno | Endress + Hauser
1029 | COS61D-1009/0 | COS61D-1009/0 | Sensor para medición de oxigeno | Acero Inoxidable | Medición de oxigeno | Endress + Hauser
1030 | COS61D-1020/0 | COS61D-1020/0 | Sensor para medición de oxigeno | Acero Inoxidable | Medición de oxigeno | Endress + Hauser
1031 | COS61D-10V6/0 | COS61D-10V6/0 | Sensor para medición de oxigeno | Acero Inoxidable | Medición de oxigeno | Endress + Hauser
1032 | COS61D-AAA1A4 | COS61D-AAA1A4 | Sensor para medición de oxigeno | Acero Inoxidable | Medición de oxigeno | Endress + Hauser
1033 | COS61D-AAA1A4+IA | COS61D-AAA1A4+IA | Sensor para medición de oxigeno | Acero Inoxidable | Medición de oxigeno | Endress + Hauser
1034 | COS61D-AAA1A4+IB | COS61D-AAA1A4+IB | Sensor para medición de oxigeno | Acero Inoxidable | Medición de oxigeno | Endress + Hauser
1035 | COS61D-AAA1A7 | COS61D-AAA1A7 | Sensor para medición de oxigeno | Acero Inoxidable | Medición de oxigeno | Endress + Hauser
1036 | COV61 | COV61-2B1+MA | Repuesto de manteniminto para COS61 | Plástico | Respuesto de sensor | Endress + Hauser
1037 | COY8-AAB01 | COY8-AAB01 | Gel | Gel | Para calibracion de sensores que miden oxigeno disuelto | Endress + Hauser
1038 | COY8-AAB03 | COY8-AAB03 | Gel | Gel | Para calibracion de sensores | Endress + Hauser
1039 | Dipfit W CPA111 | CPA111-00A | Soporte porta-electrodo de ph | PVC | Soporte sosten para electro de ph | Endress + Hauser
1040 | Dipfit W CPA111 | CPA111-00A | Soporte porta-electrodo de ph | PVC | Soporte sosten para electro de ph | Endress + Hauser
1041 | Dipfit W CPA111 | CPA111-00B | Soporte porta-electrodo de pH | PVC | Soporte sosten para electro de pH | Endress + Hauser
1042 | Dipfit W CPA111 | CPA111-10B | Soporte porta-electrodo de ph | PVC | Soporte sosten para electro de ph | Endress + Hauser
1043 | Dipfit W CPA111 | CPA111-40A | Soporte porta-electrodo de ph | PVC | Soporte sosten para electro de ph | Endress + Hauser
1044 | Dipfit W CPA111 | CPA111-40B | Soporte porta-electrodo de ph | PVC | Soporte sosten para electro de ph | Endress + Hauser
1045 | Dipfit W CPA111 | CPA111-40C | Soporte porta-electrodo de ph | PVC | Soporte sosten para electro de ph | Endress + Hauser
1046 | Dipfit W CPA111 | CPA111-40C | Soporte porta-electrodo de ph | PVC | Soporte sosten para electro de ph | Endress + Hauser
1047 | Dipfit W CPA111 | CPA111-50B | Soporte porta-electrodo de ph | PVC | Soporte sosten para electro de ph | Endress + Hauser
1048 | Dipfit W CPA111 | CPA111-60B | Soporte porta-electrodo de ph | PVC | Soporte sosten para electro de ph | Endress + Hauser
1049 | CPA140-239D211 | CPA140-239D211 | Accesorio Mecanico | Acero Inoxidable | Soporte Montaje Electrodo de pH | Endress + Hauser
1050 | CPA140-312D111 | CPA140-312D111 | Accesorio Mecanico | Acero Inoxidable | Soporte Montaje Electrodo de pH | Endress + Hauser
1051 | CPA140-993D211 | CPA140-993D211 | Accesorio Mecanico | Acero Inoxidable | Soporte Montaje Electrodo de pH | Endress + Hauser
1052 | CPA140-999D211 | CPA140-999D211 | Accesorio Mecanico | Acero Inoxidable | Soporte Montaje Electrodo de pH | Endress + Hauser
1053 | CPA250-A00 | CPA250-A00 | Accesorio Mecanico | PVDF | Soporte Montaje Electrodo de pH | Endress + Hauser
1054 | CPA250-A03 | CPA250-A03 | Accesorio Mecanico | PVDF | Soporte Montaje Electrodo de pH | Endress + Hauser
1055 | CPA250-A04 | CPA250-A04 | Accesorio Mecanico | PVDF | Soporte Montaje Electrodo de pH | Endress + Hauser
1056 | CPA450-0F110 | CPA450-0F110 | Accesorio Mecanico | PVDF | Soporte Montaje Electrodo de pH | Endress + Hauser
1057 | CPA450-0H110 | CPA450-0H110 | Accesorio Mecanico | PVDF | Soporte Montaje Electrodo de pH | Endress + Hauser
1058 | CPA450-0H210 | CPA450-0H210 | Accesorio Mecanico | PVDF | Soporte Montaje Electrodo de pH | Endress + Hauser
1059 | CPA450-1F110 | CPA450-1F110 | Accesorio Mecanico | PVDF | Soporte Montaje Electrodo de pH | Endress + Hauser
1060 | CPA450-3H216 | CPA450-3H216 | Accesorio Mecanico | PVDF | Soporte Montaje Electrodo de pH | Endress + Hauser
1061 | CPA450-4K210 | CPA450-4K210 | Accesorio Mecanico | PVDF | Soporte Montaje Electrodo de pH | Endress + Hauser
1062 | Ecofit | CPA450-9H110 | Accesorio Mecanico | PVDF | Soporte Montaje Electrodo de pH | Endress + Hauser
1063 | CPA450-9Y310 | CPA450-9Y310 | Accesorio Mecanico | Acero Inoxidable | Soporte Montaje Electrodo de pH | Endress + Hauser
1064 | CPA450-CM110 | CPA450-CM110 | Accesorio Mecanico | PVDF | Soporte Montaje Electrodo de pH | Endress + Hauser
1065 | Ecofit | CPA451-B3A | Accesorio Mecanico | PVDF | Soporte Montaje Electrodo de pH | Endress + Hauser
1066 | CPA451-B3D | CPA451-B3D | Accesorio Mecanico | PVDF | Soporte Montaje Electrodo de pH | Endress + Hauser
1067 | CPA640-A211 | CPA640-A211 | Accesorio Mecanico | PVDF | Soporte Montaje Electrodo de pH | Endress + Hauser
1068 | CPA640-C111 | CPA640-C111 | Accesorio Mecanico | PVDF | Soporte Montaje Electrodo de pH | Endress + Hauser
1069 | CPA640-C111 | CPA640-C111 | Accesorio Mecanico | PVDF | Soporte Montaje Electrodo de pH | Endress + Hauser
1070 | CPA640-C121 | CPA640-C121 | Accesorio Mecanico | PVDF | Soporte Montaje Electrodo de pH | Endress + Hauser
1071 | CPA640-D111 | CPA640-D111 | Accesorio Mecanico | PVDF | Soporte Montaje Electrodo de pH | Endress + Hauser
1072 | CPA640-E211 | CPA640-E211 | Accesorio Mecanico | PVDF | Soporte Montaje Electrodo de pH | Endress + Hauser
1073 | CPA640-E221 | CPA640-E221 | Accesorio Mecanico | PVDF | Soporte Montaje Electrodo de pH | Endress + Hauser
1074 | Orbipac | CPA871-AACD1AFD3C | Accesorio Mecanico | PVDF | Soporte Montaje Electrodo de pH | Endress + Hauser
1075 | Orbipac | CPA871-AACD2EFD3C | Accesorio Mecanico | PVDF | Soporte Montaje Electrodo de pH | Endress + Hauser
1076 | CPA871-AADE1AFD3C | CPA871-AADE1AFD3C | Accesorio Mecanico | PVDF | Soporte Montaje Electrodo de pH | Endress + Hauser
1077 | CPA871-AAFE1AFD3C | CPA871-AAFE1AFD3C | Accesorio Mecanico | PVDF | Soporte Montaje Electrodo de pH | Endress + Hauser
1078 | CPF81D-7LH11 | CPF81D-7LH11 | Sensor para medir ph | Plástico | Medicion de Ph | Endress + Hauser
1079 | Orbipac | CPF81D-7LH1O | Sensor para medir ph | Plástico | Medicion de Ph | Endress + Hauser
1080 | CPF81D-7LH21 | CPF81D-7LH21 | Sensor para medir ph | Plástico | Medicion de Ph | Endress + Hauser
1081 | CPF81D-7LH2O | CPF81D-7LH2O | Sensor para medir ph | Plástico | Medicion de Ph | Endress + Hauser
1082 | CPF81D-7LH31 | CPF81D-7LH31 | Sensor para medir ph | Plástico | Medicion de Ph | Endress + Hauser
1083 | Memosens CPF81E | CPF81E-AA5LAD2 | Sensor para medir ph | Plástico | Medicion de Ph | Endress + Hauser
1084 | CPF81-LH11D3 | CPF81-LH11D3 | Sensor para medir ph | Plástico | Medicion de Ph | Endress + Hauser
1085 | CPF81-NN11C4 | CPF81-NN11C4 | Sensor para medir ph | Plástico | Medicion de Ph | Endress + Hauser
1086 | CPF82D-7PA11 | CPF82D-7PA11 | Sensor para medir ph | Plástico | Medicion de Ph | Endress + Hauser
1087 | CPF82D-7PA1O | CPF82D-7PA1O | Sensor para medir ph | Plástico | Medicion de Ph | Endress + Hauser
1088 | CPK9-NAA1A | CPK9-NAA1A | Cable | Goma dura y metálico | Cable para sensor de pH | Endress + Hauser
1089 | CPK9-NHA1A | CPK9-NHA1A | Cable | Goma dura y metálico | Cable para sensor de pH | Endress + Hauser
1090 | CPL51E-AA7AHH2 | CPL51E-AA7AHH2 | Sensor para medir pH | Vidrio y plástico | Medición de pH | Endress + Hauser
1091 | CPM253-MR0505 | CPM253-MR0505 | Transmisor de pH | Plástico | Medición de ph | Endress + Hauser
1092 | CPM253-MR0610 | CPM253-MR0610 | Transmisor de pH | Plástico | Medición de ph | Endress + Hauser
1093 | Orbisint | CPM253-MS1515 | Transmisor de pH | Plástico | Medición de ph | Endress + Hauser
1094 | CPR31-2110 | CPR31-2110 | Accesorio Mecanico | PVC | Accesorio para Electrodo de pH | Endress + Hauser
1095 | CPS11-2AA2ESA | CPS11-2AA2ESA | Sensor para medir pH | Vidrio y plástico | Medición de pH | Endress + Hauser
1096 | Orbisint | CPS11-2BA2ESA | Sensor para medir pH | Vidrio y plástico | Medición de pH | Endress + Hauser
1097 | CPS11D-7AA21 | CPS11D-7AA21 | Sensor para medir pH | Vidrio y plástico | Medición de pH | Endress + Hauser
1098 | CPS11D-7AA41 | CPS11D-7AA41 | Sensor para medir pH | Vidrio y plástico | Medición de pH | Endress + Hauser
1099 | CPS11D-7BA21 | CPS11D-7BA21 | Sensor para medir pH | Vidrio y plástico | Medición de pH | Endress + Hauser
1100 | CPS11D-7BA21 | CPS11D-7BA21 | Sensor para medir pH | Vidrio y plástico | Medición de pH | Endress + Hauser
1101 | CPS11D-7BT21 | CPS11D-7BT21 | Sensor para medir pH | Vidrio y plástico | Medición de pH | Endress + Hauser
1102 | CPS11D-7BT2G | CPS11D-7BT2G | Sensor para medir pH | Vidrio y plástico | Medición de pH | Endress + Hauser
1103 | CPS11D-7BT41 | CPS11D-7BT41 | Sensor para medir pH | Vidrio y plástico | Medición de pH | Endress + Hauser
1104 | CPS11D-7BT51 | CPS11D-7BT51 | Sensor para medir pH | Vidrio y plástico | Medición de pH | Endress + Hauser
1105 | CPS12-0PA2GSA | CPS12-0PA2GSA | Sensor para medir pH | Vidrio y plástico | Medición de pH | Endress + Hauser
1106 | CPS12D-7NA21 | CPS12D-7NA21 | Sensor para medir pH | Vidrio y plástico | Medición de pH | Endress + Hauser
1107 | CPS12D-7NA51 | CPS12D-7NA51 | Sensor para medir pH | Vidrio y plástico | Medición de pH | Endress + Hauser
1108 | CPS12D-7PA21 | CPS12D-7PA21 | Sensor de ORP | Vidrio y plástico | Medición de ORP | Endress + Hauser
1109 | Ceraliquid | CPS12D-7PA21 | Sensor de ORP | Vidrio y plástico | Medición de ORP | Endress + Hauser
1110 | CPS16D-1014/0 | CPS16D-1014/0 | Sensor para medir pH | Vidrio y plástico | Medición de pH | Endress + Hauser
1111 | CPS16D-10K6/0 | CPS16D-10K6/0 | Sensor para medir pH | Vidrio y plástico | Medición de pH | Endress + Hauser
1112 | CPS16D-7BT21 | CPS16D-7BT21 | Sensor para medir pH | Vidrio y plástico | Medición de pH | Endress + Hauser
1113 | CPS16D-7BT2G | CPS16D-7BT2G | Sensor para medir pH | Vidrio y plástico | Medición de pH | Endress + Hauser
1114 | CPS41D-7AC2B1 | CPS41D-7AC2B1 | Sensor para medir pH | Vidrio y plástico | Medición de pH | Endress + Hauser
1115 | CPS41D-7BC2B1 | CPS41D-7BC2B1 | Sensor para medir pH | Vidrio y plástico | Medición de pH | Endress + Hauser
1116 | CPS71-2BB2ESA | CPS71-2BB2ESA | Sensor para medir pH | Vidrio y plástico | Medición de pH | Endress + Hauser
1117 | CPS71-2TB2ESA | CPS71-2TB2ESA | Sensor para medir pH | Vidrio y plástico | Medición de pH | Endress + Hauser
1118 | CPS71D-7BC21 | CPS71D-7BC21 | Sensor para medir pH | Vidrio y plástico | Medición de pH | Endress + Hauser
1119 | CPS71D-7TB21 | CPS71D-7TB21 | Sensor para medir pH | Vidrio y plástico | Medición de pH | Endress + Hauser
1120 | Orbipore | CPS71D-7TC21 | Sensor para medir pH | Vidrio y plástico | Medición de pH | Endress + Hauser
1121 | Orbipore |  | Sensor para medir pH | Vidrio y plástico | Medición de pH | Endress + Hauser
1122 | CPS71D-7TC2G | CPS71D-7TC2G | Sensor para medir pH | Vidrio y plástico | Medición de pH | Endress + Hauser
1123 | CPS71D-7TP21 | CPS71D-7TP21 | Sensor para medir pH | Vidrio y plástico | Medición de pH | Endress + Hauser
1124 | CPS71D-7TU21 | CPS71D-7TU21 | Sensor para medir pH | Vidrio y plástico | Medición de pH | Endress + Hauser
1125 | CPS72D-7PT21 | CPS72D-7PT21 | Sensor para medir pH | Vidrio y plástico | Medición de pH | Endress + Hauser
1126 | CPS91D-7BO21 | CPS91D-7BO21 | Sensor para medir pH | Vidrio y plástico | Medición de pH | Endress + Hauser
1127 | Orbipore | CPS91D-7BT21 | Sensor para medir pH | Vidrio y plástico | Medición de pH | Endress + Hauser
1128 | CPS91D-7BT21 | CPS91D-7BT21 | Sensor para medir pH | Vidrio y plástico | Medición de pH | Endress + Hauser
1129 | CPS92D-1009/0 | CPS92D-1009/0 | Sensor para medir ORP | Vidrio y plástico | Medicion de ORP | Endress + Hauser
1130 | CPS92D-7PB21 | CPS92D-7PB21 | Sensor para medir ORP | Vidrio y plástico | Medicion de ORP | Endress + Hauser
1131 | CPS92D-7PB21 | CPS92D-7PB21 | Sensor para medir ORP | Vidrio y plástico | Medicion de ORP | Endress + Hauser
1132 | CPS96D-7BT21 | CPS96D-7BT21 | Sensor para medir pH | Vidrio y plástico | Medición de pH | Endress + Hauser
1133 | CPY20-A02A1 | CPY20-A02A1 | Solución de calibracion pH | Plástico | Solucion para calibracion de electrodos de ph | Endress + Hauser
1134 | CPY20-C02A1 | CPY20-C02A1 | Solución de calibracion pH | Plástico | Solucion para calibracion de electrodos de ph | Endress + Hauser
1135 | CPY20 | CPY20-C10A1 | Solución de calibracion pH | Plástico | Solucion para calibracion de electrodos de ph | Endress + Hauser
1136 | CPY20-C10A1 | CPY20-C10A1 | Solución de calibracion pH | Plástico | Solucion para calibracion de electrodos de ph | Endress + Hauser
1137 | CPY20-E02A1 | CPY20-E02A1 | Solución de calibracion pH | Plástico | Solucion para calibracion de electrodos de ph | Endress + Hauser
1138 | CPY20-E10A1 | CPY20-E10A1 | Solución de calibracion pH | Plástico | Solucion para calibracion de electrodos de ph | Endress + Hauser
1139 | CPY20-E10A1 | CPY20-E10A1 | Solución de calibracion pH | Plástico | Solucion para calibracion de electrodos de ph | Endress + Hauser
1140 | CPY20-G02A1 | CPY20-G02A1 | Solución de calibracion pH | Plástico | Solucion para calibracion de electrodos de ph | Endress + Hauser
1141 | CPY20-G10A1 | CPY20-G10A1 | Solución de calibracion pH | Plástico | Solucion para calibracion de electrodos de ph | Endress + Hauser
1142 | CPY20-G10A1 | CPY20-G10A1 | Solución de calibracion pH | Plástico | Solucion para calibracion de electrodos de pH | Endress + Hauser
1143 | CPY20-K02A1 | CPY20-K02A1 | Solución de calibracion pH | Plástico | Solucion para calibracion de electrodos de ph | Endress + Hauser
1144 | CPY20-K10A1 | CPY20-K10A1 | Solución de calibracion pH | Plástico | Solucion para calibracion de electrodos de ph | Endress + Hauser
1145 | CPY20-M02A1 | CPY20-M02A1 | Solución de calibracion pH12 | Plástico | Solucion para calibracion de electrodos de pH | Endress + Hauser
1146 | CPY20-M10A1 | CPY20-M10A1 | Solución de calibracion pH | Plástico | Solucion para calibracion de electrodos de ph | Endress + Hauser
1147 | CPY3 | CPY3-4 | Solucion electrolítica | Plástico | Solucion para medicion de ph | Endress + Hauser
1148 | CPY3-5 | CPY3-5 | Solucion electrolítica | Plástico | Solucion para medicion de ph | Endress + Hauser
1149 | CPY4 | CPY4-2 | Solucion electrolítica | Plástico | Solucion para medicion de ph | Endress + Hauser
1150 | CPY4-5 | CPY4-5 | Solucion electrolítica | Plástico | Solucion para medicion de ph | Endress + Hauser
1151 | CPY7-E0 | CPY7-E0 | Solucion electrolítica | Plástico | Solucion para medicion de ph | Endress + Hauser
1152 | CSOL-PC1WP1 | CSOL-PC1WP1 | Panel | Trespa | Analisis de procesos | Endress + Hauser
1153 | CTSP-1587/0 | CTSP-1587/0 | Soporte porta-electrodo de pH | PVDF | Soporte sosten para electro de pH | Endress + Hauser
1154 | CTSP-PH1OT1 | CTSP-PH1OT1 | Soporte porta-electrodo de pH | PVDF | Soporte sosten para electro de pH | Endress + Hauser
1155 | CTSP-PH1OT1 | CTSP-PH1OT1 | Soporte porta-electrodo de pH | PVDF | Soporte sosten para electro de pH | Endress + Hauser
1156 | CUA250-A | CUA250-A | soporte porta-electrodo de ph | acero | soporte sosten para electrodo de ph | Endress + Hauser
1157 | CUA252-1123/0 | CUA252-1123/0 | soporte porta-electrodo de ph | acero | soporte sosten para electrodo de ph | Endress + Hauser
1158 | CUA252-AAB111 | CUA252-AAB111 | soporte porta-electrodo de ph | acero | soporte sosten para electrodo de ph | Endress + Hauser
1159 | CUA252-AAB311 | CUA252-AAB311 | soporte porta-electrodo de ph | acero | soporte sosten para electrodo de ph | Endress + Hauser
1160 | CUA451-A1A | CUA451-A1A | soporte porta-electrodo de ph | acero | soporte sosten para electrodo de ph | Endress + Hauser
1161 | CUA451-A3A | CUA451-A3A | soporte porta-electrodo de ph | acero | soporte sosten para electrodo de ph | Endress + Hauser
1162 | CUA451-B1D | CUA451-B1D | soporte porta-electrodo de ph | acero | soporte sosten para electrodo de ph | Endress + Hauser
1163 | CUA451-B3D | CUA451-B3D | soporte porta-electrodo de ph | acero | soporte sosten para electrodo de ph | Endress + Hauser
1164 | CUE21-A1A | CUE21-A1A | Transmisor de Turbidez | PVC ( plastico) | Medicion de Turbidez | Endress + Hauser
1165 | CUE22-A1A | CUE22-A1A | Transmisor de Turbidez | PVC ( plastico) | Medicion de Turbidez | Endress + Hauser
1166 | CUE25-A | CUE25-A | Transmisor de Turbidez | PVC ( plastico) | Medicion de Turbidez | Endress + Hauser
1167 | CUE26-A | CUE26-A | Transmisor de Turbidez | PVC ( plastico) | Medicion de Turbidez | Endress + Hauser
1168 | CUM253-TU1305 | CUM253-TU1305 | Sensor para medir Turbidez | Plástico | Medicion de Turbidez | Endress + Hauser
1169 | CUM253-TU1505 | CUM253-TU1505 | Sensor para medir Turbidez | Plástico | Medicion de Turbidez | Endress + Hauser
1170 | CUM253-TU1605 | CUM253-TU1605 | Sensor para medir Turbidez | Plástico | Medicion de Turbidez | Endress + Hauser
1171 | CUR3-1 | CUR3-1 | Accesorio Mecanico | PVC | Accesorio para Electrodo de pH | Endress + Hauser
1172 | CUS31-W2S | CUS31-W2S | Sensor para medir Turbidez | Plástico | Medicion de Turbidez | Endress + Hauser
1173 | CUS31-W4S | CUS31-W4S | Sensor para medir Turbidez | Plástico | Medicion de Turbidez | Endress + Hauser
1174 | CUS31-W7A | CUS31-W7A | Sensor para medir Turbidez | Plástico | Medicion de Turbidez | Endress + Hauser
1175 | CUS31-W7A | CUS31-W7A | Sensor para medir Turbidez | Plástico | Medicion de Turbidez | Endress + Hauser
1176 | CUS41-W4 | CUS41-W4 | Sensor para medir Turbidez | PVC ( plastico) | Medicion de Turbidez | Endress + Hauser
1177 | CUS41-W7 | CUS41-W7 | Sensor para medir Turbidez | PVC ( plastico) | Medicion de Turbidez | Endress + Hauser
1178 | CUS50D-AA2AA3B1 | CUS50D-AA2AA3B1 | Sensor para medir Turbidez | PVC ( plastico) | Medicion de Turbidez | Endress + Hauser
1179 | CUS51D-10J0/0 | CUS51D-10J0/0 | Sensor de turbidez | PVC ( plastico) | Medicion de Turbidez | Endress + Hauser
1180 | CUS51D-1530/0 | CUS51D-1530/0 | Sensor para medir Turbidez | PVC ( plastico) | Medicion de Turbidez | Endress + Hauser
1181 | CUS51D-AAC1A4 | CUS51D-AAC1A4 | Sensor para medir Turbidez | PVC ( plastico) | Medicion de Turbidez | Endress + Hauser
1182 | CUS51D-AAC1A4+IA | CUS51D-AAC1A4+IA | Sensor para medir Turbidez | PVC ( plastico) | Medicion de Turbidez | Endress + Hauser
1183 | CUS51D-AAC1A7 | CUS51D-AAC1A7 | Sensor para medir Turbidez | PVC ( plastico) | Medicion de Turbidez | Endress + Hauser
1184 | Turbimax | CUS51D-AAC1A7+IB | Sensor para medir Turbidez | PVC ( plastico) | Medicion de Turbidez | Endress + Hauser
1185 | CUS51D-AAD1A3 | CUS51D-AAD1A3 | Sensor para medir Turbidez | PVC ( plastico) | Medicion de Turbidez | Endress + Hauser
1186 | CUS51D-AAD1A4+IB | CUS51D-AAD1A4+IB | Sensor para medir Turbidez | PVC ( plastico) | Medicion de Turbidez | Endress + Hauser
1187 | CUS51D-AAD1A7+IB | CUS51D-AAD1A7+IB | Sensor para medir Turbidez | PVC ( plastico) | Medicion de Turbidez | Endress + Hauser
1188 | CUS51D-AAD1B3+IBZ1 | CUS51D-AAD1B3+IBZ1 | Sensor para medir Turbidez | PVC ( plastico) | Medicion de Turbidez | Endress + Hauser
1189 | CUS51D-AAD1B4+IA | CUS51D-AAD1B4+IA | Sensor para medir Turbidez | PVC ( plastico) | Medicion de Turbidez | Endress + Hauser
1190 | CUS52D-1014/0 | CUS52D-1014/0 | Sensor para medir Turbidez | PVC ( plastico) | Medicion de Turbidez | Endress + Hauser
1191 | CUS52D-1035/0 | CUS52D-1035/0 | Sensor para medir Turbidez | PVC ( plastico) | Medicion de Turbidez | Endress + Hauser
1192 | CUS52D-1061/0 | CUS52D-1061/0 | Sensor para medir Turbidez | PVC ( plastico) | Medicion de Turbidez | Endress + Hauser
1193 | CUS52D-11A5/0 | CUS52D-11A5/0 | Sensor para medir Turbidez | PVC ( plastico) | Medicion de Turbidez | Endress + Hauser
1194 | CUS52D-11A5/0 | CUS52D-11A5/0 | Sensor para medir Turbidez | PVC ( plastico) | Medicion de Turbidez | Endress + Hauser
1195 | Turbimax | CUS52D-11P7/0 | Sensor para medir Turbidez | PVC ( plastico) | Medicion de Turbidez | Endress + Hauser
1196 | CUS52D-12K0/0 | CUS52D-12K0/0 | Sensor para medir Turbidez | PVC ( plastico) | Medicion de Turbidez | Endress + Hauser
1197 | CUS52D-12Q2/0 | CUS52D-12Q2/0 | Sensor para medir Turbidez | PVC ( plastico) | Medicion de Turbidez | Endress + Hauser
1198 | CUS52D-1499/0 | CUS52D-1499/0 | Sensor para medir Turbidez | Plástico | Medicion de Turbidez | Endress + Hauser
1199 | CUS52D-1503/0 | CUS52D-1503/0 | Sensor para medir Turbidez | PVC ( plastico) | Medicion de Turbidez | Endress + Hauser
1200 | Turbimax | CUS52D-1D25/0 | Sensor para medir Turbidez | PVC ( plastico) | Medicion de Turbidez | Endress + Hauser
1201 | CUS52D-AA1AA3 | CUS52D-AA1AA3 | Sensor para medir Turbidez | Plástico | Medicion de Turbidez | Endress + Hauser
1202 | CUS52D-AA1AA3+OA | CUS52D-AA1AA3+OA | Sensor para medir Turbidez | PVC ( plastico) | Medicion de Turbidez | Endress + Hauser
1203 | Turbimax CUS52D | CUS52D-AA1AA4 | Sensor para medir Turbidez | Acero Inoxidable | Medicion de Turbidez | Endress + Hauser
1204 | Turbimax CUS52D | CUS52D-AA1AA4+GHOA | Sensor para medir Turbidez | Plástico | Medicion de Turbidez | Endress + Hauser
1205 | Turbimax CUS52D | CUS52D-AA1AA4+GI | Sensor para medir Turbidez | PVC ( plastico) | Medicion de Turbidez | Endress + Hauser
1206 | Turbimax CUS52D | CUS52D-AA1AA4+OA | Sensor para medir Turbidez | PVC ( plastico) | Medicion de Turbidez | Endress + Hauser
1207 | CUS52D-AA1AA7 | CUS52D-AA1AA7 | Sensor para medir Turbidez | PVC ( plastico) | Medicion de Turbidez | Endress + Hauser
1208 | CUS52D-AA1AA7+GEOA | CUS52D-AA1AA7+GEOA | Sensor para medir Turbidez | PVC ( plastico) | Medicion de Turbidez | Endress + Hauser
1209 | CUS52D-AA1AA7+GHGIOA | CUS52D-AA1AA7+GHGIOA | Sensor para medir Turbidez | Plástico | Medicion de Turbidez | Endress + Hauser
1210 | CUS52D-AA1AA7+GI | CUS52D-AA1AA7+GI | Sensor para medir Turbidez | PVC ( plastico) | Medicion de Turbidez | Endress + Hauser
1211 | CUS52D-AA1AB3+OAZ1 | CUS52D-AA1AB3+OAZ1 | Sensor para medir Turbidez | PVC ( plastico) | Medicion de Turbidez | Endress + Hauser
1212 | CUS52D-AA1AB4+OA | CUS52D-AA1AB4+OA | Sensor para medir Turbidez | PVC ( plastico) | Medicion de Turbidez | Endress + Hauser
1213 | Turbimax | CUS52D-AA1BA3 | Sensor para medir Turbidez | Plástico | Medicion de Turbidez | Endress + Hauser
1214 | CUS52D-AA1BA4 | CUS52D-AA1BA4 | Sensor para medir Turbidez | PVC ( plastico) | Medicion de Turbidez | Endress + Hauser
1215 | CUS7​1D-A​A2A​ | CUS7​1D-A​A2A​ | Sensor para medir Turbidez | PVC ( plastico) | Medicion de Turbidez | Endress + Hauser
1216 | CUS71D-1009/0 | CUS71D-1009/0 | Sensor para medir Turbidez | PVC ( plastico) | Medicion de Turbidez | Endress + Hauser
1217 | CUS71D-1014/0 | CUS71D-1014/0 | Sensor para medir Turbidez | PVC ( plastico) | Medicion de Turbidez | Endress + Hauser
1218 | CUS71D-AA1A | CUS71D-AA1A | Sensor para medir Turbidez | PVC ( plastico) | Medicion de Turbidez | Endress + Hauser
1219 | CUS71D-AA2A | CUS71D-AA2A | Sensor para medir Turbidez | PVC ( plastico) | Medicion de Turbidez | Endress + Hauser
1220 | CUY52-1009/0 | CUY52-1009/0 | Accesorio para Calibracion | Plástico | Calibracion de Sensores de Turbidez | Endress + Hauser
1221 | CUY52-1020/0 | CUY52-1020/0 | Accesorio para Calibracion | Plástico | Calibracion de Sensores de Turbidez | Endress + Hauser
1222 | CUY52-AA+GD | CUY52-AA+GD | Accesorio para Calibracion | Plástico | Calibracion de Sensores de Turbidez | Endress + Hauser
1223 | CUY52-AA+GDT5 | CUY52-AA+GDT5 | Accesorio para Calibracion | Plástico | Calibracion de Sensores de Turbidez | Endress + Hauser
1224 | CYA112-1415/0 | CYA112-1415/0 | Soporte porta-electrodo de ph | Acero inoxidable | Soporte sosten para electrodo de ph | Endress + Hauser
1225 | CYA112-1675/0 | CYA112-1675/0 | Soporte porta-electrodo de ph | Acero inoxidable | Soporte sosten para electrodo de ph | Endress + Hauser
1226 | CYA112-1976/0 | CYA112-1976/0 | Soporte porta-electrodo de ph | Acero inoxidable | Soporte sosten para electrodo de ph | Endress + Hauser
1227 | CYA112-1RU0/0 | CYA112-1RU0/0 | Soporte porta-electrodo de ph | Acero inoxidable | Soporte sosten para electrodo de ph | Endress + Hauser
1228 | CYA112-1TT1/0 | CYA112-1TT1/0 | Soporte porta-electrodo de ph | Acero inoxidable | Soporte sosten para electrodo de ph | Endress + Hauser
1229 | Flexdip | CYA112-1WL9/0 | Soporte porta-electrodo de ph | Acero inoxidable | Soporte sosten para electrodo de ph | Endress + Hauser
1230 | Flexdip | CYA112-1XH0/0 | Soporte porta-electrodo de ph | Acero inoxidable | Soporte sosten para electrodo de ph | Endress + Hauser
1231 | Flexdip | CYA112-29L5/0 | Soporte porta-electrodo de ph | Acero inoxidable | Soporte sosten para electrodo de ph | Endress + Hauser
1232 | CYA112-2LX2/0 | CYA112-2LX2/0 | Soporte porta-electrodo de ph | Acero inoxidable | Soporte sosten para electrodo de ph | Endress + Hauser
1233 | CYA112-35A2/0 | CYA112-35A2/0 | Soporte porta-electrodo de ph | Acero inoxidable | Soporte sosten para electrodo de ph | Endress + Hauser
1234 | CYA112-AA11B1AA+IA | CYA112-AA11B1AA+IA | Soporte porta-electrodo de ph | Acero inoxidable | Soporte sosten para electrodo de ph | Endress + Hauser
1235 | CYA112-AA11B1AB | CYA112-AA11B1AB | Soporte porta-electrodo de ph | Acero inoxidable | Soporte sosten para electrodo de ph | Endress + Hauser
1236 | Flexdip | CYA112-AA11B1AB+IA | Soporte porta-electrodo de ph | Acero inoxidable | Soporte sosten para electrodo de ph | Endress + Hauser
1237 | CYA112-AA11B1AB+IAKAKB | CYA112-AA11B1AB+IAKAKB | Soporte porta-electrodo de ph | Acero inoxidable | Soporte sosten para electrodo de ph | Endress + Hauser
1238 | CYA112-AA11B1AE+IAKA | CYA112-AA11B1AE+IAKA | Soporte porta-electrodo de ph | Acero inoxidable | Soporte sosten para electrodo de ph | Endress + Hauser
1239 | CYA112-AA11B1AE+IAKAKB | CYA112-AA11B1AE+IAKAKB | Soporte porta-electrodo de ph | Acero inoxidable | Soporte sosten para electrodo de ph | Endress + Hauser
1240 | CYA112-AA11B1BB+IA | CYA112-AA11B1BB+IA | Soporte porta-electrodo de ph | Acero inoxidable | Soporte sosten para electrodo de ph | Endress + Hauser
1241 | CYA112-AA11C1AB | CYA112-AA11C1AB | Soporte porta-electrodo de ph | Acero inoxidable | Soporte sosten para electrodo de ph | Endress + Hauser
1242 | CYA112-AA11C1AB+IA | CYA112-AA11C1AB+IA | Soporte porta-electrodo de ph | Acero inoxidable | Soporte sosten para electrodo de ph | Endress + Hauser
1243 | CYA112-AA11C1AB+IAKAKB | CYA112-AA11C1AB+IAKAKB | Soporte porta-electrodo de ph | Acero inoxidable | Soporte sosten para electrodo de ph | Endress + Hauser
1244 | CYA112-AA11C1AB+KAKB | CYA112-AA11C1AB+KAKB | Soporte porta-electrodo de ph | Acero inoxidable | Soporte sosten para electrodo de ph | Endress + Hauser
1245 | CYA112-AA11C1AE+IA | CYA112-AA11C1AE+IA | Soporte porta-electrodo de ph | Acero inoxidable | Soporte sosten para electrodo de ph | Endress + Hauser
1246 | CYA112-AA11C1BA+IAKAKB | CYA112-AA11C1BA+IAKAKB | Soporte porta-electrodo de ph | Acero inoxidable | Soporte sosten para electrodo de ph | Endress + Hauser
1247 | CYA112-AA11C1BB+IAKAKB | CYA112-AA11C1BB+IAKAKB | Soporte porta-electrodo de ph | Acero inoxidable | Soporte sosten para electrodo de ph | Endress + Hauser
1248 | CYA112-AA11D1AA+KA | CYA112-AA11D1AA+KA | Soporte porta-electrodo de ph | Acero inoxidable | Soporte sosten para electrodo de ph | Endress + Hauser
1249 | CYA112-AA11D1AB | CYA112-AA11D1AB | Soporte porta-electrodo de ph | Acero inoxidable | Soporte sosten para electrodo de ph | Endress + Hauser
1250 | CYA112-AA11D1AB+IA | CYA112-AA11D1AB+IA | Soporte porta-electrodo de ph | Acero inoxidable | Soporte sosten para electrodo de ph | Endress + Hauser
1251 | CYA112-AA11D1AB+IAKAKB | CYA112-AA11D1AB+IAKAKB | Soporte porta-electrodo de ph | Acero inoxidable | Soporte sosten para electrodo de ph | Endress + Hauser
1252 | CYA112-AA11D1AB+KA | CYA112-AA11D1AB+KA | Soporte porta-electrodo de ph | Acero inoxidable | Soporte sosten para electrodo de ph | Endress + Hauser
1253 | CYA112-AA11D1AC+IA | CYA112-AA11D1AC+IA | Soporte porta-electrodo de ph | Acero inoxidable | Soporte sosten para electrodo de ph | Endress + Hauser
1254 | CYA112-AA11D1AC+IAKA | CYA112-AA11D1AC+IAKA | Soporte porta-electrodo de ph | Acero inoxidable | Soporte sosten para electrodo de ph | Endress + Hauser
1255 | CYA112-AA11D1AE+IA | CYA112-AA11D1AE+IA | Soporte porta-electrodo de ph | Acero inoxidable | Soporte sosten para electrodo de ph | Endress + Hauser
1256 | CYA112-AA11D1BA | CYA112-AA11D1BA | Soporte porta-electrodo de ph | Acero inoxidable | Soporte sosten para electrodo de ph | Endress + Hauser
1257 | CYA112-AA11D1BB+IAKAKB | CYA112-AA11D1BB+IAKAKB | Soporte porta-electrodo de ph | Acero inoxidable | Soporte sosten para electrodo de ph | Endress + Hauser
1258 | CYA112-AA11D1BB+KA | CYA112-AA11D1BB+KA | Soporte porta-electrodo de ph | Acero inoxidable | Soporte sosten para electrodo de ph | Endress + Hauser
1259 | CYA112-AA21B2AB | CYA112-AA21B2AB | Soporte porta-electrodo de ph | Acero inoxidable | Soporte sosten para electrodo de ph | Endress + Hauser
1260 | CYA112-AA21B2AB+KAKB | CYA112-AA21B2AB+KAKB | Soporte porta-electrodo de ph | Acero inoxidable | Soporte sosten para electrodo de ph | Endress + Hauser
1261 | CYA112-AA21B2AE+IAKAKB | CYA112-AA21B2AE+IAKAKB | Soporte porta-electrodo de ph | Acero inoxidable | Soporte sosten para electrodo de ph | Endress + Hauser
1262 | CYA112-AA21C2AA+KA | CYA112-AA21C2AA+KA | Soporte porta-electrodo de ph | Acero inoxidable | Soporte sosten para electrodo de ph | Endress + Hauser
1263 | FLEXDIP CYA112 | CYA112-AA21C2AB | Soporte porta-electrodo de ph | Acero inoxidable | Soporte sosten para electrodo de ph | Endress + Hauser
1264 | CYA112-AA21C2AB+KAKB | CYA112-AA21C2AB+KAKB | Soporte porta-electrodo de ph | Acero inoxidable | Soporte sosten para electrodo de ph | Endress + Hauser
1265 | CYA112-AA21D2AA+KAKB | CYA112-AA21D2AA+KAKB | Soporte porta-electrodo de ph | Acero inoxidable | Soporte sosten para electrodo de ph | Endress + Hauser
1266 | CYA112-AA21D2AB | CYA112-AA21D2AB | Soporte porta-electrodo de ph | Acero inoxidable | Soporte sosten para electrodo de ph | Endress + Hauser
1267 | Flexdip | CYA112-AA21D2AB+KA | Soporte porta-electrodo de ph | Acero inoxidable | Soporte sosten para electrodo de ph | Endress + Hauser
1268 | CYA112-AA21D2AB+KAKB | CYA112-AA21D2AB+KAKB | Soporte porta-electrodo de ph | Acero inoxidable | Soporte sosten para electrodo de ph | Endress + Hauser
1269 | CYA112-AA21D2BA+IAKA | CYA112-AA21D2BA+IAKA | Soporte porta-electrodo de ph | Acero inoxidable | Soporte sosten para electrodo de ph | Endress + Hauser
1270 | CYA112-AA21E2AA+KA | CYA112-AA21E2AA+KA | Soporte porta-electrodo de ph | Acero inoxidable | Soporte sosten para electrodo de ph | Endress + Hauser
1271 | CYA112-AA21E2AA+KAKB | CYA112-AA21E2AA+KAKB | Soporte porta-electrodo de ph | Acero inoxidable | Soporte sosten para electrodo de ph | Endress + Hauser
1272 | CYA112-AB11A1BA | CYA112-AB11A1BA | Soporte porta-electrodo de ph | Acero inoxidable | Soporte sosten para electrodo de ph | Endress + Hauser
1273 | CYA112-AB11B1AE+IA | CYA112-AB11B1AE+IA | Soporte porta-electrodo de ph | Acero inoxidable | Soporte sosten para electrodo de ph | Endress + Hauser
1274 | CYA112-AB21A2AA | CYA112-AB21A2AA | Soporte porta-electrodo de ph | Acero inoxidable | Soporte sosten para electrodo de ph | Endress + Hauser
1275 | Memosens | CYH112-10E3/0 | Soporte porta-electrodo de ph | Acero inoxidable | Soporte sosten para electrodo de ph | Endress + Hauser
1276 | CYH112-AA11A11D1+KA | CYH112-AA11A11D1+KA | Accesorio de Montaje | Acero Inoxidable | Accesorio de Montaje para Sensor de pH | Endress + Hauser
1277 | CYH112-AA11A11E1 | CYH112-AA11A11E1 | Accesorio de Montaje | Acero Inoxidable | Accesorio de Montaje para Sensor de pH | Endress + Hauser
1278 | Memosens | CYH112-AE11A11A1 | Soporte porta-electrodo de ph | Acero inoxidable | Soporte sosten para electrodo de ph | Endress + Hauser
1279 | CYH112-AF20B30B1 | CYH112-AF20B30B1 | Soporte porta-electrodo de ph | Acero inoxidable | Soporte sosten para electrodo de ph | Endress + Hauser
1280 | Memosens | CYK10-A031 | Cable de conexión | Plastico + cobre | Cable de comunicación | Endress + Hauser
1281 | Memosens | CYK10-A051 | Cable de conexión | Plastico + cobre | Cable de comunicación | Endress + Hauser
1282 | CYK10-A052 | CYK10-A052 | Cable de conexión | Plastico + cobre | Cable de comunicación | Endress + Hauser
1283 | CYK10 Memosens | CYK10-A101 | Cable de conexión | Plastico + cobre | Cable de comunicación | Endress + Hauser
1284 | CYK10 Memosens | CYK10-A101 | Cable de conexión | Plastico + cobre | Cable de comunicación | Endress + Hauser
1285 | CYK10-A151 | CYK10-A151 | Cable de conexión | Plastico + cobre | Cable de comunicación | Endress + Hauser
1286 | CYK10 Memosens | CYK10-A201 | Cable de conexión | Plastico + cobre | Cable de comunicación | Endress + Hauser
1288 | CYK10-A251 | CYK10-A251 | Cable de conexión | Plastico + cobre | Cable de comunicación | Endress + Hauser
1289 | Memosens | CYK10-A252 | Accesorio de Montaje | Acero Inoxidable | Accesorio de Montaje para Sensor de pH | Endress + Hauser
1290 | CYK10 Memosens | CYK10-A881 | Cable de conexión | Plastico + cobre | Cable de comunicación | Endress + Hauser
1291 | CYK10-G151 | CYK10-G151 | Cable de conexión | Plastico + cobre | Cable de comunicación | Endress + Hauser
1292 | CYK10-G881 | CYK10-G881 | Cable de conexión | Plastico + cobre | Cable de comunicación | Endress + Hauser
1293 | CYK10-O101 | CYK10-O101 | Cable de conexión | Plastico + cobre | Cable de comunicación | Endress + Hauser
1294 | CYK10-O201 | CYK10-O201 | Cable de conexión | Plastico + cobre | Cable de comunicación | Endress + Hauser
1295 | CYK10-O881 | CYK10-O881 | Cable de conexión | Plastico + cobre | Cable de comunicación | Endress + Hauser
1296 | CYK10-S031 | CYK10-S031 | Cable de conexión | Plastico + cobre | Cable de comunicación | Endress + Hauser
1297 | CYK10-S031 | CYK10-S031 | Cable de conexión | Plastico + cobre | Cable de comunicación | Endress + Hauser
1298 | CYK11-1014/0 | CYK11-1014/0 | Cable de conexión | Plastico + cobre | Cable de comunicación | Endress + Hauser
1299 | CYK11-1040/0 | CYK11-1040/0 | Cable de conexión | Plastico + cobre | Cable de comunicación | Endress + Hauser
1300 | CYK11-1056/0 | CYK11-1056/0 | Cable de conexión | Plastico + cobre | Cable de comunicación | Endress + Hauser
1301 | CYK11-10T5/0 | CYK11-10T5/0 | Cable de conexión | Plastico + cobre | Cable de comunicación | Endress + Hauser
1302 | CYK20-AAB1C2 | CYK20-AAB1C2 | Cable de conexión | Plastico + cobre | Cable de comunicación | Endress + Hauser
1303 | CYK20-AAY9C2 | CYK20-AAY9C2 | Cable de conexión | Plastico + cobre | Cable de comunicación | Endress + Hauser
1304 | CYM290-1035/0 | CYM290-1035/0 | Equipo portatil para Verificacion | Plástico | Verificación de Sensores de pH, oxigeno y conductividad | Endress + Hauser
1305 | CYM290-A1 | CYM290-A1 | Equipo portatil para Verificacion | Plástico | Verificación de Sensores de pH, oxigeno y conductividad | Endress + Hauser
1306 | CYM290-A1+DA | CYM290-A1+DA | Equipo portatil para Verificacion | Plástico | Verificación de Sensores de pH, oxigeno y conductividad | Endress + Hauser
1307 | CYM290-A1DA | CYM290-A1DA | Equipo portatil para Verificacion | Plástico | Verificación de Sensores de pH, oxigeno y conductividad | Endress + Hauser
1308 | CYP03D-AA+F4KK | CYP03D-AA+F4KK | Equipo portátil para Diagnostico | Plástico | Diagnosticó de Sensores de ORP | Endress + Hauser
1309 | CYR10-A8 | CYR10-A8 | Accesorio Mecanico para Limpieza | PVC | Accesorio para sensor de pH | Endress + Hauser
1310 | CYR10B-AA1A1 | CYR10B-AA1A1 | Accesorio Mecanico para Limpieza | PVC | Accesorio para sensor de pH | Endress + Hauser
1311 | CYR52-AA12+RQ | CYR52-AA12+RQ | Accesorio Mecanico para Limpieza | Polietileno | Accesorio para sensor de pH | Endress + Hauser
1312 | CYY101-A | CYY101-A | Accesorio Mecánico | Acero Inoxidable | Protector contra Luz Solar | Endress + Hauser
1313 | CYZ71D-1186/0 | CYZ71D-1186/0 | Software de configuracion | Plastico | Configuracion de equipos Transmisores de pH | Endress + Hauser
1314 | CYZ71D-AAB111+EF | CYZ71D-AAB111+EF | Software de configuracion | Plastico | Configuracion de equipos Transmisores de pH | Endress + Hauser
1315 | CYZ71D-AAB111+EFPA | CYZ71D-AAB111+EFPA | Software de configuracion | Plastico | Configuracion de equipos Transmisores de pH | Endress + Hauser
1316 | D000.027 | D000.027 | Pernos | Hierro | Repuesto para actuador | Auma
1317 | D003.473 | D003.473 | Pasador de espiga | Acero | Repuesto para actuador | Auma
1318 | DA61C-C2WN | DA61C-C2WN | Recipiento para Limpieza | Acero Inoxidable | Accesorio para Sensor de Presion | Endress + Hauser
1319 | DA61V-3DCC | DA61V-3DCC | Accesorio para Limpieza | Acero Inoxidable | Accesorio para Sensor de Presion | Endress + Hauser
1320 | DA62P-10E3/0 | DA62P-10E3/0 | Accesorio para Limpieza | Acero Inoxidable | Accesorio para Sensor de Presion | Endress + Hauser
1321 | DA63M-1009/0 | DA63M-1009/0 | Manifold para sensor de presion | Acero | Accesorio para Sensor de Presion | Endress + Hauser
1322 | DA63M-1K27/0 | DA63M-1K27/0 | Manifold para sensor de presion | Acero | Accesorio para Sensor de Presion | Endress + Hauser
1323 | DA63M-1PP5/0 | DA63M-1PP5/0 | Manifold para sensor de presion | Acero | Accesorio para Sensor de Presion | Endress + Hauser
1324 | DA63M-TB2BFG | DA63M-TB2BFG | Manifold para sensor de presion | Acero | Accesorio para Sensor de Presion | Endress + Hauser
1325 | DK5004-1 | DK5004-1 | Batería de Litio | Litio | Para energizar Flujometros | Endress + Hauser
1326 | DK5004-1014/0 | DK5004-1014/0 | Batería de Litio | Litio | Para energizar Flujometros | Endress + Hauser
1327 | DK5004-2 | DK5004-2 | Batería de Litio | Litio | Para energizar Flujometros | Endress + Hauser
1328 | DK5004-3 | DK5004-3 | Batería de Litio | Litio | Para energizar Flujometros | Endress + Hauser
1329 | DK5004-6 | DK5004-6 | Batería de Litio | Litio | Para energizar Flujometros | Endress + Hauser
1330 | DK5005-B | DK5005-B | Kit de montaje | Aluminio | Accesorio para transmisor Promag | Endress + Hauser
1331 | DK5012-AAAAAAB | DK5012-AAAAAAB | Set de cable | PVC | Accesorio para Flujometro | Endress + Hauser
1332 | DK5CA-2A | DK5CA-2A | Anillo de Aterramiento | Acero Inoxidable | Accesorio para Medidor de flujo | Endress + Hauser
1333 | DK5GC-1HL | DK5GC-1HL | Anillo de Aterramiento | Acero Inoxidable | Accesorio para Medidor de flujo | Endress + Hauser
1334 | DK5GC-2FL | DK5GC-2FL | Anillo de Aterramiento | Acero Inoxidable | Accesorio para Medidor de flujo | Endress + Hauser
1335 | DK5GC-50L | DK5GC-50L | Anillo de Aterramiento | Acero Inoxidable | Accesorio para Medidor de flujo | Endress + Hauser
1336 | DK5GD-15BEL | DK5GD-15BEL | Anillo de Aterramiento | Acero Inoxidable | Accesorio para Medidor de flujo | Endress + Hauser
1337 | DK5GD-1FAEL | DK5GD-1FAEL | Anillo de Aterramiento | Acero Inoxidable | Accesorio para Medidor de flujo | Endress + Hauser
1338 | DK5GD-1FAEL | DK5GD-1FAEL | Anillo de Aterramiento | Acero Inoxidable | Accesorio para Medidor de flujo | Endress + Hauser
1339 | DK5GD-1FAHL | DK5GD-1FAHL | Anillo de Aterramiento | Acero Inoxidable | Accesorio para Medidor de flujo | Endress + Hauser
1340 | DK5GD-1FANL | DK5GD-1FANL | Anillo de Aterramiento | Acero Inoxidable | Accesorio para Medidor de flujo | Endress + Hauser
1341 | DK5GD-1FAUL | DK5GD-1FAUL | Anillo de Aterramiento | Acero Inoxidable | Accesorio para Medidor de flujo | Endress + Hauser
1342 | DK5GD-1FAUM | DK5GD-1FAUM | Anillo de Aterramiento | Acero Inoxidable | Accesorio para Medidor de flujo | Endress + Hauser
1343 | DK5GD-1FBEL | DK5GD-1FBEL | Anillo de Aterramiento | Acero Inoxidable | Accesorio para Medidor de flujo | Endress + Hauser
1344 | DK5GD-1FBHL | DK5GD-1FBHL | Anillo de Aterramiento | Acero Inoxidable | Accesorio para Medidor de flujo | Endress + Hauser
1345 | DK5GD-1FDAL | DK5GD-1FDAL | Anillo de Aterramiento | Acero Inoxidable | Accesorio para Medidor de flujo | Endress + Hauser
1346 | DK5GD-1HAAL | DK5GD-1HAAL | Anillo de Aterramiento | Acero Inoxidable | Accesorio para Medidor de flujo | Endress + Hauser
1347 | DK5GD-1HAEL | DK5GD-1HAEL | Anillo de Aterramiento | Acero Inoxidable | Accesorio para Medidor de flujo | Endress + Hauser
1348 | DK5GD-1HAEL | DK5GD-1HAEL | Anillo de Aterramiento | Acero Inoxidable | Accesorio para Medidor de flujo | Endress + Hauser
1349 | DK5GD-1HAHL | DK5GD-1HAHL | Anillo de Aterramiento | Acero Inoxidable | Accesorio para Medidor de flujo | Endress + Hauser
1350 | DK5GD-1HAHM | DK5GD-1HAHM | Anillo de Aterramiento | Acero Inoxidable | Accesorio para Medidor de flujo | Endress + Hauser
1351 | DK5GD-1HANL | DK5GD-1HANL | Anillo de Aterramiento | Acero Inoxidable | Accesorio para Medidor de flujo | Endress + Hauser
1352 | DK5GD-1HAUL | DK5GD-1HAUL | Anillo de Aterramiento | Acero Inoxidable | Accesorio para Medidor de flujo | Endress + Hauser
1353 | DK5GD-1HB9L | DK5GD-1HB9L | Anillo de Aterramiento | Acero Inoxidable | Accesorio para Medidor de flujo | Endress + Hauser
1354 | DK5GD-1HBEL | DK5GD-1HBEL | Anillo de Aterramiento | Acero Inoxidable | Accesorio para Medidor de flujo | Endress + Hauser
1355 | DK5GD-1HBHL | DK5GD-1HBHL | Anillo de Aterramiento | Acero Inoxidable | Accesorio para Medidor de flujo | Endress + Hauser
1356 | DK5GD-25AAL | DK5GD-25AAL | Anillo de Aterramiento | Acero Inoxidable | Accesorio para Medidor de flujo | Endress + Hauser
1357 | DK5GD-25AEL | DK5GD-25AEL | Anillo de Aterramiento | Acero Inoxidable | Accesorio para Medidor de flujo | Endress + Hauser
1358 | DK5GD-25AUL | DK5GD-25AUL | Anillo de Aterramiento | Acero Inoxidable | Accesorio para Medidor de flujo | Endress + Hauser
1359 | DK5GD-25BEL | DK5GD-25BEL | Anillo de Aterramiento | Acero Inoxidable | Accesorio para Medidor de flujo | Endress + Hauser
1360 | DK5GD-2FAHL | DK5GD-2FAHL | Anillo de Aterramiento | Acero Inoxidable | Accesorio para Medidor de flujo | Endress + Hauser
1361 | DK5GD-2FANL | DK5GD-2FANL | Anillo de Aterramiento | Acero Inoxidable | Accesorio para Medidor de flujo | Endress + Hauser
1362 | DK5GD-2FBEL | DK5GD-2FBEL | Anillo de Aterramiento | Acero Inoxidable | Accesorio para Medidor de flujo | Endress + Hauser
1363 | DK5GD-2FBH9 | DK5GD-2FBH9 | Anillo de Aterramiento | Acero Inoxidable | Accesorio para Medidor de flujo | Endress + Hauser
1364 | DK5GD-2FEEL | DK5GD-2FEEL | Anillo de Aterramiento | Acero Inoxidable | Accesorio para Medidor de flujo | Endress + Hauser
1365 | DK5GD-2HAED | DK5GD-2HAED | Anillo de Aterramiento | Acero Inoxidable | Accesorio para Medidor de flujo | Endress + Hauser
1366 | DK5GD-2HAHL | DK5GD-2HAHL | Anillo de Aterramiento | Acero Inoxidable | Accesorio para Medidor de flujo | Endress + Hauser
1367 | DK5GD-2HANL | DK5GD-2HANL | Anillo de Aterramiento | Acero Inoxidable | Accesorio para Medidor de flujo | Endress + Hauser
1368 | DK5GD-2HAUD | DK5GD-2HAUD | Anillo de Aterramiento | Acero Inoxidable | Accesorio para Medidor de flujo | Endress + Hauser
1369 | DK5GD-2HAUL | DK5GD-2HAUL | Anillo de Aterramiento | Acero Inoxidable | Accesorio para Medidor de flujo | Endress + Hauser
1370 | DK5GD-2HBEL | DK5GD-2HBEL | Anillo de Aterramiento | Acero Inoxidable | Accesorio para Medidor de flujo | Endress + Hauser
1371 | DK5GD-2HBHL | DK5GD-2HBHL | Anillo de Aterramiento | Acero Inoxidable | Accesorio para Medidor de flujo | Endress + Hauser
1372 | DK5GD-3FAHL | DK5GD-3FAHL | Anillo de Aterramiento | Acero Inoxidable | Accesorio para Medidor de flujo | Endress + Hauser
1373 | DK5GD-3FANL | DK5GD-3FANL | Anillo de Aterramiento | Acero Inoxidable | Accesorio para Medidor de flujo | Endress + Hauser
1374 | DK5GD-3FBEL | DK5GD-3FBEL | Anillo de Aterramiento | Acero Inoxidable | Accesorio para Medidor de flujo | Endress + Hauser
1375 | DK5GD-3HAEL | DK5GD-3HAEL | Anillo de Aterramiento | Acero Inoxidable | Accesorio para Medidor de flujo | Endress + Hauser
1376 | DK5GD-3HAHL | DK5GD-3HAHL | Anillo de Aterramiento | Acero Inoxidable | Accesorio para Medidor de flujo | Endress + Hauser
1377 | DK5GD-3HAUL | DK5GD-3HAUL | Anillo de Aterramiento | Acero Inoxidable | Accesorio para Medidor de flujo | Endress + Hauser
1378 | DK5GD-3HBHL | DK5GD-3HBHL | Anillo de Aterramiento | Acero Inoxidable | Accesorio para Medidor de flujo | Endress + Hauser
1379 | DK5GD-40AEL | DK5GD-40AEL | Anillo de Aterramiento | Acero Inoxidable | Accesorio para Medidor de flujo | Endress + Hauser
1380 | DK5GD-40AUL | DK5GD-40AUL | Anillo de Aterramiento | Acero Inoxidable | Accesorio para Medidor de flujo | Endress + Hauser
1381 | DK5GD-40BEL | DK5GD-40BEL | Anillo de Aterramiento | Acero Inoxidable | Accesorio para Medidor de flujo | Endress + Hauser
1382 | DK5GD-4FAEL | DK5GD-4FAEL | Anillo de Aterramiento | Acero Inoxidable | Accesorio para Medidor de flujo | Endress + Hauser
1383 | DK5GD-4FANL | DK5GD-4FANL | Anillo de Aterramiento | Acero Inoxidable | Accesorio para Medidor de flujo | Endress + Hauser
1384 | DK5GD-4FAUL | DK5GD-4FAUL | Anillo de Aterramiento | Acero Inoxidable | Accesorio para Medidor de flujo | Endress + Hauser
1385 | DK5GD-4FBHL | DK5GD-4FBHL | Anillo de Aterramiento | Acero Inoxidable | Accesorio para Medidor de flujo | Endress + Hauser
1386 | DK5GD-4HB9L | DK5GD-4HB9L | Anillo de Aterramiento | Acero Inoxidable | Accesorio para Medidor de flujo | Endress + Hauser
1387 | DK5GD-4HBEL | DK5GD-4HBEL | Anillo de Aterramiento | Acero Inoxidable | Accesorio para Medidor de flujo | Endress + Hauser
1388 | DK5GD-4HBHL | DK5GD-4HBHL | Anillo de Aterramiento | Acero Inoxidable | Accesorio para Medidor de flujo | Endress + Hauser
1389 | DK5GD-50AAL | DK5GD-50AAL | Anillo de Aterramiento | Acero Inoxidable | Accesorio para Medidor de flujo | Endress + Hauser
1390 | DK5GD-50AEL | DK5GD-50AEL | Anillo de Aterramiento | Acero Inoxidable | Accesorio para Medidor de flujo | Endress + Hauser
1391 | DK5GD-50AHL | DK5GD-50AHL | Anillo de Aterramiento | Acero Inoxidable | Accesorio para Medidor de flujo | Endress + Hauser
1392 | DK5GD-50AUL | DK5GD-50AUL | Anillo de Aterramiento | Acero Inoxidable | Accesorio para Medidor de flujo | Endress + Hauser
1393 | DK5GD-50BEL | DK5GD-50BEL | Anillo de Aterramiento | Acero Inoxidable | Accesorio para Medidor de flujo | Endress + Hauser
1394 | DK5GD-50BHL | DK5GD-50BHL | Anillo de Aterramiento | Acero Inoxidable | Accesorio para Medidor de flujo | Endress + Hauser
1395 | DK5GD-5HBEL | DK5GD-5HBEL | Anillo de Aterramiento | Acero Inoxidable | Accesorio para Medidor de flujo | Endress + Hauser
1396 | DK5GD-5HBHL | DK5GD-5HBHL | Anillo de Aterramiento | Acero Inoxidable | Accesorio para Medidor de flujo | Endress + Hauser
1397 | DK5GD-65AE9 | DK5GD-65AE9 | Anillo de Aterramiento | Acero Inoxidable | Accesorio para Medidor de flujo | Endress + Hauser
1398 | DK5GD-6HANL | DK5GD-6HANL | Anillo de Aterramiento | Acero Inoxidable | Accesorio para Medidor de flujo | Endress + Hauser
1399 | DK5GD-6HAUL | DK5GD-6HAUL | Anillo de Aterramiento | Acero Inoxidable | Accesorio para Medidor de flujo | Endress + Hauser
1400 | DK5GD-6HBEL | DK5GD-6HBEL | Anillo de Aterramiento | Acero Inoxidable | Accesorio para Medidor de flujo | Endress + Hauser
1401 | DK5GD-80AAL | DK5GD-80AAL | Anillo de Aterramiento | Acero Inoxidable | Accesorio para Medidor de flujo | Endress + Hauser
1402 | DK5GD-80AEL | DK5GD-80AEL | Anillo de Aterramiento | Acero Inoxidable | Accesorio para Medidor de flujo | Endress + Hauser
1403 | DK5GD-80AHL | DK5GD-80AHL | Anillo de Aterramiento | Acero Inoxidable | Accesorio para Medidor de flujo | Endress + Hauser
1404 | DK5GD-80ANL | DK5GD-80ANL | Anillo de Aterramiento | Acero Inoxidable | Accesorio para Medidor de flujo | Endress + Hauser
1405 | DK5GD-80AUL | DK5GD-80AUL | Anillo de Aterramiento | Acero Inoxidable | Accesorio para Medidor de flujo | Endress + Hauser
1406 | DK5GD-80BEL | DK5GD-80BEL | Anillo de Aterramiento | Acero Inoxidable | Accesorio para Medidor de flujo | Endress + Hauser
1407 | DK5GD-80BHL | DK5GD-80BHL | Anillo de Aterramiento | Acero Inoxidable | Accesorio para Medidor de flujo | Endress + Hauser
1408 | DK5GD-999EL | DK5GD-999EL | Anillo de Aterramiento | Acero Inoxidable | Accesorio para Medidor de flujo | Endress + Hauser
1409 | DK5HR-1510 | DK5HR-1510 | Anillo de Aterramiento | Acero Inoxidable | Accesorio para Medidor de flujo | Endress + Hauser
1410 | DK5HR-H810 | DK5HR-H810 | Anillo de Aterramiento | Acero Inoxidable | Accesorio para Medidor de flujo | Endress + Hauser
1411 | DK5HR-H820 | DK5HR-H820 | Anillo de Aterramiento | Acero Inoxidable | Accesorio para Medidor de flujo | Endress + Hauser
1412 | DK5WM-A | DK5WM-A | Accesorio Mecánico | Acero | Soporte de transmisor de flujo | Endress + Hauser
1413 | DK5WM-A | DK5WM-A | Accesorio de montaje | Acero | Soporte de transmisor de flujo | Endress + Hauser
1414 | DK6003-PLBAAA+PB | DK6003-PLBAAA+PB | Accesorio Mecánico | Acero | Accesorio para transmisor de Flujo | Endress + Hauser
1415 | DK6CA-2A | DK6CA-2A | Cable de conexión | Plastico + cobre | Repuesto para Flujometro | Endress + Hauser
1416 | DK6CA-4A | DK6CA-4A | Cable de conexión | Plastico + cobre | Repuesto para Flujometro | Endress + Hauser
1417 | DK6HT-2+MAPB | DK6HT-2+MAPB | Accesorio Mecánico | Acero | Accesorio para sensor de Flujo | Endress + Hauser
1418 | DK6MB-A1A | DK6MB-A1A | Accesorio Mecánico | Acero | Accesorio para transmisor de Flujo | Endress + Hauser
1419 | DK6MB-B1A | DK6MB-B1A | Accesorio Mecánico | Acero | Accesorio para transmisor de Flujo | Endress + Hauser
1420 | DK7ST-1HK0 | DK7ST-1HK0 | Accesorio Mecanico | Acero Inoxidable | Accesorio para Medidor de flujo | Endress + Hauser
1421 | DK7ST-50K0 | DK7ST-50K0 | Accesorio Mecanico | Acero Inoxidable | Accesorio para Medidor de flujo | Endress + Hauser
1422 | DK8MS-A4F1A2 | DK8MS-A4F1A2 | Anillo de Aterramiento | Acero Inoxidable | Accesorio para Medidor de flujo | Endress + Hauser
1423 | DK8WM-A | DK8WM-A | Accesorio Mecánico | Acero | Accesorio para transmisor de Flujo | Endress + Hauser
1424 | DK8WM-B | DK8WM-B | Accesorio Mecánico | Acero | Accesorio para transmisor de Flujo | Endress + Hauser
1425 | DK9CM-2 | DK9CM-2 | Accesorio de montaje | Acero | Soporte de transmisor de flujo | Endress + Hauser
1426 | DK9CM-3 | DK9CM-3 | Accesorio de montaje | Acero | Soporte de transmisor de flujo | Endress + Hauser
1427 | DK9CM-7 | DK9CM-7 | Accesorio de montaje | Acero | Soporte de transmisor de flujo | Endress + Hauser
1428 | DK9CM-8 | DK9CM-8 | Accesorio de montaje | Acero | Soporte de transmisor de flujo | Endress + Hauser
1429 | DK9IC-21 | DK9IC-21 | Accesorio de montaje | Acero | Soporte de transmisor de flujo | Endress + Hauser
1430 | DK9IC-B2 | DK9IC-B2 | Accesorio de montaje | Acero | Soporte de transmisor de flujo | Endress + Hauser
1431 | DK9IC-C3 | DK9IC-C3 | Accesorio de montaje | Acero | Soporte de transmisor de flujo | Endress + Hauser
1432 | DK9IC-D6 | DK9IC-D6 | Accesorio de montaje | Acero | Soporte de transmisor de flujo | Endress + Hauser
1433 | DK9SH-A | DK9SH-A | Accesorio de montaje | Acero | Soporte de transmisor de flujo | Endress + Hauser
1434 | DK9SS-1020/0 | DK9SS-1020/0 | Accesorio de montaje | Acero | Soporte de transmisor de flujo | Endress + Hauser
1435 | DK9SS-1056/0 | DK9SS-1056/0 | Accesorio de montaje | Acero | Soporte de transmisor de flujo | Endress + Hauser
1436 | DK9SS-1098/0 | DK9SS-1098/0 | Accesorio de montaje | Acero | Soporte de transmisor de flujo | Endress + Hauser
1437 | DK9SS-CEF | DK9SS-CEF | Accesorio de montaje | Acero | Soporte de transmisor de flujo | Endress + Hauser
1438 | DK9WM-A | DK9WM-A | Accesorio de montaje | Acero | Soporte de transmisor de flujo | Endress + Hauser
1439 | DK9WM-B | DK9WM-B | Accesorio de montaje | Acero | Soporte de transmisor de flujo | Endress + Hauser
1440 | DK9WM-C | DK9WM-C | Accesorio de montaje | Acero | Soporte de transmisor de flujo | Endress + Hauser
1441 | DK9WS-MA | DK9WS-MA | Accesorio de montaje | Acero | Soporte de transmisor de flujo | Endress + Hauser
1442 | DK9WS-NA | DK9WS-NA | Accesorio de montaje | Acero | Soporte de transmisor de flujo | Endress + Hauser
1443 | DK9ZT-1020/0 | DK9ZT-1020/0 | Accesorio Mecánico | Acero Inoxidable | Accesorio para Medidor de flujo | Endress + Hauser
1444 | DK9ZT-3 | DK9ZT-3 | Accesorio de montaje | Acero | Soporte de transmisor de flujo | Endress + Hauser
1445 | DK9ZT-4 | DK9ZT-4 | Accesorio de montaje | Acero | Soporte de transmisor de flujo | Endress + Hauser
1446 | Flowphant T | DKH02-GCA1 | Anillo de Aterramiento | Acero Inoxidable | Accesorio para Medidor de flujo | Endress + Hauser
1447 | DKH08-GCA1 | DKH08-GCA1 | Anillo de Aterramiento | Acero Inoxidable | Accesorio para Medidor de flujo | Endress + Hauser
1448 | DKW1H-E00 | DKW1H-E00 | Set de Montaje para Flujometro Vortex | Acero | Accesorios de Montaje | Endress + Hauser
1449 | DMA50-AAAAA1 | DMA50-AAAAA1 | Flujómetro | Acero | Medición de caudal | Endress + Hauser
1450 | DO62C2H-33Q2/0 | DO62C2H-33Q2/0 | Placa de Orificio | Acero Inoxidable | Medicion de caudal | Endress + Hauser
1451 | Flowphant T | DTI200-A14C1A | Flujómetro | Acero y Aluminio | Medición de caudal | Endress + Hauser
1452 | DTT31-A1A111DE2AAB | DTT31-A1A111DE2AAB | Sensor de flujo | Acero inoxidable | Medición de flujo | Endress + Hauser
1453 | DTT31-A1A111DEX1BB | DTT31-A1A111DEX1BB | Sensor de flujo | Acero inoxidable | Medición de flujo | Endress + Hauser
1454 | DTT31-A1B111AE2CAB | DTT31-A1B111AE2CAB | Sensor de flujo | Acero inoxidable | Medición de flujo | Endress + Hauser
1455 | DTT31-A1B111DE2AAB | DTT31-A1B111DE2AAB | Sensor de flujo | Acero inox, aluminio | medición de flujo | Endress + Hauser
1456 | DTT31-A1B111DE2BAB | DTT31-A1B111DE2BAB | Sensor de flujo | Acero inoxidable | Medición de flujo | Endress + Hauser
1457 | DTT31-A1B111DE2CAB | DTT31-A1B111DE2CAB | Sensor de flujo | Acero inoxidable | Medición de flujo | Endress + Hauser
1458 | DTT31-A2A111DA2AAB | DTT31-A2A111DA2AAB | Sensor de flujo | Acero inoxidable | Medición de flujo | Endress + Hauser
1459 | DTT31-A3A111AE2AAB | DTT31-A3A111AE2AAB | Sensor de flujo | Acero inoxidable | Medición de flujo | Endress + Hauser
1460 | DTT31-A3A111DE2CAB | DTT31-A3A111DE2CAB | Sensor de flujo | Acero inoxidable | Medición de flujo | Endress + Hauser
1461 | DTT35-A1A111PL2AAB | DTT35-A1A111PL2AAB | Sensor de flujo | Acero inoxidable | Medición de flujo | Endress + Hauser
1462 | DTT35-A1B111DB2AAB | DTT35-A1B111DB2AAB | Sensor de flujo | Acero inoxidable | Medición de flujo | Endress + Hauser
1463 | DTT35-A1B111DL2BAB | DTT35-A1B111DL2BAB | Sensor de flujo | Acero inoxidable | Medición de flujo | Endress + Hauser
1464 | E6CA06XZ | E6CA06XZ | Valvula Bola | Acero y ceramico | Regular Flujo. | Valmet
1465 | E6CH03XZ | E6CH03XZ | Válvula Esferica 3" | Acero inoxidable | Regulador de Caudal | Valmet
1466 | FAR50-AD2CA22B | FAR50-AD2CA22B | Zocalo | PTFE | Accesorio para Sensor de Nivel | Endress + Hauser
1467 | FAU40-2N | FAU40-2N | Accesorio Mecánico | Acero Inoxidable | Accesorio para Sensor de Nivel | Endress + Hauser
1468 | FAX50-1265/0 | FAX50-1265/0 | Accesorio Mecanico | Acero Inoxidable | Accesorio para Sensor de Nivel | Endress + Hauser
1469 | FAX50-12M0/0 | FAX50-12M0/0 | Accesorio Mecanico | Acero Inoxidable | Accesorio para Sensor de Nivel | Endress + Hauser
1470 | FAX50-XJFF | FAX50-XJFF | Accesorio Mecanico | Acero Inoxidable | Accesorio para Sensor de Nivel | Endress + Hauser
1471 | FAX50-XKGF | FAX50-XKGF | Accesorio Mecanico | Acero Inoxidable | Accesorio para Sensor de Nivel | Endress + Hauser
1472 | FDR50-C1SDA | FDR50-C1SDA | Sensor de Nivel | Aluminio y Acero | Medicion de nivel | Endress + Hauser
1473 | FDR50-C1SGA | FDR50-C1SGA | Sensor de Nivel | Aluminio y Acero | Medicion de nivel | Endress + Hauser
1474 | FDR56-1981/0 | FDR56-1981/0 | Sensor de Nivel | Aluminio y Acero | Medicion de nivel | Endress + Hauser
1475 | FDR56-AA1AADVE21 | FDR56-AA1AADVE21 | Sensor de Nivel | Aluminio y Acero | Medicion de nivel | Endress + Hauser
1476 | FDR56-AA1ACDVE21 | FDR56-AA1ACDVE21 | Sensor de Nivel | Aluminio y Acero | Medicion de nivel | Endress + Hauser
1477 | FDR56-CA1ABDVE21 | FDR56-CA1ABDVE21 | Sensor de Nivel | Aluminio y Acero | Medicion de nivel | Endress + Hauser
1478 | FDR56-CA1EBDVE21 | FDR56-CA1EBDVE21 | Sensor de Nivel | Aluminio y Acero | Medicion de nivel | Endress + Hauser
1479 | FDR57-AADDVE21 | FDR57-AADDVE21 | Sensor de Nivel | Aluminio y Acero | Medicion de nivel | Endress + Hauser
1480 | FDU90-1009/0 | FDU90-1009/0 | Sensor de nivel | Plástico | Medición de nivel | Endress + Hauser
1481 | FDU90-2NW4/1N0 | FDU90-2NW4/1N0 | Sensor de nivel ultrasónico | Plástico | Medición de nivel | Endress + Hauser
1482 | FDU90-2NW4/1P3 | FDU90-2NW4/1P3 | Sensor de nivel ultrasónico | Plástico | Medición de nivel | Endress + Hauser
1483 | FDU90-2NW4/1Q7 | FDU90-2NW4/1Q7 | Sensor de nivel ultrasónico | Plástico | Medición de nivel | Endress + Hauser
1484 | FDU90-2NW4/1R0 | FDU90-2NW4/1R0 | Sensor de nivel ultrasónico | Plástico | Medición de nivel | Endress + Hauser
1485 | FDU90-2NW4/1T8 | FDU90-2NW4/1T8 | Sensor de nivel ultrasónico | Plástico | Medición de nivel | Endress + Hauser
1486 | FDU90-2NW4/1U1 | FDU90-2NW4/1U1 | Sensor de nivel ultrasónico | Plástico | Medición de nivel | Endress + Hauser
1487 | FDU90-2NW4/1V5 | FDU90-2NW4/1V5 | Sensor de nivel ultrasónico | Plástico | Medición de nivel | Endress + Hauser
1488 | FDU90-2NW4/1W9 | FDU90-2NW4/1W9 | Sensor de nivel ultrasónico | Plástico | Medición de nivel | Endress + Hauser
1489 | FDU90-2NW4/1X2 | FDU90-2NW4/1X2 | Sensor de nivel ultrasónico | Plástico | Medición de nivel | Endress + Hauser
1490 | Prosonic S | FDU90-2NW4/206 | Sensor de nivel ultrasónico | Plástico | Medición de nivel | Endress + Hauser
1491 | FDU90-2NW4/210 | FDU90-2NW4/210 | Sensor de nivel ultrasónico | Plástico | Medición de nivel | Endress + Hauser
1492 | FDU90-2NW4/220 | FDU90-2NW4/220 | Sensor de nivel ultrasónico | Plástico | Medición de nivel | Endress + Hauser
1493 | FDU90-2NW4/233 | FDU90-2NW4/233 | Sensor de nivel ultrasónico | Plástico | Medición de nivel | Endress + Hauser
1494 | FDU90-2NW4/247 | FDU90-2NW4/247 | Sensor de nivel ultrasónico | Plástico | Medición de nivel | Endress + Hauser
1495 | FDU90-2NW4/250 | FDU90-2NW4/250 | Sensor de nivel ultrasónico | Plástico | Medición de nivel | Endress + Hauser
1496 | FDU90-RN1AA | FDU90-RN1AA | Sensor de nivel ultrasónico | Plástico | Medición de nivel | Endress + Hauser
1497 | FDU90-RN4AA | FDU90-RN4AA | Sensor de nivel ultrasónico | Plástico | Medición de nivel | Endress + Hauser
1498 | FDU90-SN6AA | FDU90-SN6AA | Sensor de nivel ultrasónico | Plástico | Medición de nivel | Endress + Hauser
1499 | FDU91F-RN2A | FDU91F-RN2A | Sensor de nivel ultrasónico | Plástico | Medición de nivel | Endress + Hauser
1500 | FDU91F-RN4A | FDU91F-RN4A | Sensor de nivel ultrasónico | Plástico | Medición de nivel | Endress + Hauser
1501 | FDU91F-RN4M | FDU91F-RN4M | Sensor de nivel ultrasónico | Plástico | Medición de nivel | Endress + Hauser
1502 | FDU91F-RN8M | FDU91F-RN8M | Sensor de nivel ultrasónico | Plástico | Medición de nivel | Endress + Hauser
1503 | FDU91-JG2AA | FDU91-JG2AA | Sensor de nivel ultrasónico | Plástico | Medición de nivel | Endress + Hauser
1504 | FDU91-QN3AA | FDU91-QN3AA | Sensor de nivel ultrasónico | Plástico | Medición de nivel | Endress + Hauser
1505 | FDU91-QN8AA | FDU91-QN8AA | Sensor de nivel ultrasónico | Plástico | Medición de nivel | Endress + Hauser
1506 | FDU91-RG2AA | FDU91-RG2AA | Sensor de nivel ultrasónico | Plástico | Medición de nivel | Endress + Hauser
1507 | FDU91-RG4AA | FDU91-RG4AA | Sensor de nivel ultrasónico | Plástico | Medición de nivel | Endress + Hauser
1508 | FDU91-RN1AA | FDU91-RN1AA | Sensor de nivel ultrasónico | Plástico | Medición de nivel | Endress + Hauser
1509 | FDU91-RN2AA | FDU91-RN2AA | Sensor de nivel ultrasónico | Plástico | Medición de nivel | Endress + Hauser
1510 | FDU91-RN3AA | FDU91-RN3AA | Sensor de nivel ultrasónico | Plástico | Medición de nivel | Endress + Hauser
1511 | Prosonic S | FDU91-RN3AL | Sensor de nivel ultrasónico | Plástico | Medición de nivel | Endress + Hauser
1512 | FDU91-RN3BA | FDU91-RN3BA | Sensor de nivel ultrasónico | Plástico | Medición de nivel | Endress + Hauser
1513 | FDU91-RN4AA | FDU91-RN4AA | Sensor de nivel ultrasónico | Plástico | Medición de nivel | Endress + Hauser
1514 | FDU91-RN4AA | FDU91-RN4AA | Sensor de nivel ultrasónico | Plástico | Medición de nivel | Endress + Hauser
1515 | FDU91-RN4AA | FDU91-RN4AA | Sensor de nivel ultrasónico | Plástico | Medición de nivel | Endress + Hauser
1516 | FDU91-RN4AL | FDU91-RN4AL | Sensor de nivel ultrasónico | Plástico | Medición de nivel | Endress + Hauser
1517 | FDU91-RN5AA | FDU91-RN5AA | Sensor de nivel ultrasónico | Plástico | Medición de nivel | Endress + Hauser
1518 | FDU91-RN6AA | FDU91-RN6AA | Sensor de nivel | Plástico | Medición de nivel | Endress + Hauser
1519 | FDU91-RN6AL | FDU91-RN6AL | Sensor de nivel ultrasónico | Plástico | Medición de nivel | Endress + Hauser
1520 | FDU91-RN8AA | FDU91-RN8AA | Sensor de nivel ultrasónico | Plástico | Medición de nivel | Endress + Hauser
1521 | FDU91-SN2AA | FDU91-SN2AA | Sensor de nivel ultrasónico | Plástico | Medición de nivel | Endress + Hauser
1522 | Prosonic S | FDU91-SN6AA | Sensor de nivel ultrasónico | Plástico | Medición de nivel | Endress + Hauser
1523 | FDU92-QN3A | FDU92-QN3A | Sensor de nivel ultrasónico | Plástico | Medición de nivel | Endress + Hauser
1524 | FDU92-QNAA | FDU92-QNAA | Sensor de nivel ultrasónico | Plástico | Medición de nivel | Endress + Hauser
1525 | FDU92-RG3A | FDU92-RG3A | Sensor de nivel ultrasónico | Plástico | Medición de nivel | Endress + Hauser
1526 | FDU92-RN2A | FDU92-RN2A | Sensor de nivel ultrasónico | Plástico | Medición de nivel | Endress + Hauser
1527 | FDU92-RN3A | FDU92-RN3A | Sensor de nivel ultrasónico | Plástico | Medición de nivel | Endress + Hauser
1528 | FDU92-RN3AA | FDU92-RN3AA | Sensor de nivel ultrasónico | Plástico | Medición de nivel | Endress + Hauser
1529 | FDU92-RN4A | FDU92-RN4A | Sensor de nivel ultrasónico | Plástico | Medición de nivel | Endress + Hauser
1530 | FDU92-RN5A | FDU92-RN5A | Sensor de nivel ultrasónico | Plástico | Medición de nivel | Endress + Hauser
1531 | FDU92-RN5AA | FDU92-RN5AA | Sensor de nivel ultrasónico | Plástico | Medición de nivel | Endress + Hauser
1532 | Prosonic S FDU92 | FDU92-RN6A | Sensor de nivel ultrasónico | Plástico | Medición de nivel | Endress + Hauser
1533 | FDU92-RN6L | FDU92-RN6L | Sensor de nivel ultrasónico | Plástico | Medición de nivel | Endress + Hauser
1534 | FDU92-RN8A | FDU92-RN8A | Sensor de nivel ultrasónico | Plástico | Medición de nivel | Endress + Hauser
1535 | FDU93-PN1A | FDU93-PN1A | Sensor de nivel ultrasónico | Plástico | Medición de nivel | Endress + Hauser
1536 | FDU93-RN2A | FDU93-RN2A | Sensor de nivel ultrasónico | Plástico | Medición de nivel | Endress + Hauser
1537 | FDU93-RN4A | FDU93-RN4A | Sensor de nivel ultrasónico | Plástico | Medición de nivel | Endress + Hauser
1538 | FDU93-RN6L | FDU93-RN6L | Sensor de nivel ultrasónico | Plástico | Medición de nivel | Endress + Hauser
1539 | FDU93-RN8A | FDU93-RN8A | Sensor de nivel ultrasónico | Plástico | Medición de nivel | Endress + Hauser
1540 | FDU95-R1N2A | FDU95-R1N2A | Sensor de nivel | Plástico | Medición de nivel | Endress + Hauser
1541 | FDU95-R1N3A | FDU95-R1N3A | Sensor de nivel | Plástico | Medición de nivel | Endress + Hauser
1542 | FDU95-R1N6A | FDU95-R1N6A | Sensor de nivel | Plástico | Medición de nivel | Endress + Hauser
1543 | FDU95-R1N8A | FDU95-R1N8A | Sensor de nivel | Plástico | Medición de nivel | Endress + Hauser
1544 | FDU95-U1N4A | FDU95-U1N4A | Sensor de nivel | Plástico | Medición de nivel | Endress + Hauser
1545 | FHG60-3A1 | FHG60-3A1 | Accesorio de montaje | Acero inoxidable | Soporte para Fuente de radiación Gama - Densímetro nuclear | Endress + Hauser
1546 | FHG61-AA1 | FHG61-AA1 | Accesorio de montaje | Acero inoxidable | Soporte para Fuente de radiación Gama - Densímetro nuclear | Endress + Hauser
1547 | FHG61-AB1 | FHG61-AB1 | Accesorio de montaje | Acero inoxidable | Soporte para Fuente de radiación Gama - Densímetro nuclear | Endress + Hauser
1548 | FHG61-BA1 | FHG61-BA1 | Accesorio de montaje | Acero inoxidable | Soporte para Fuente de radiación Gama - Densímetro nuclear | Endress + Hauser
1549 | FHG61-BC1 | FHG61-BC1 | Accesorio de montaje | Acero inoxidable | Soporte para Fuente de radiación Gama - Densímetro nuclear | Endress + Hauser
1550 | FHG61-FB1 | FHG61-FB1 | Accesorio de montaje | Acero inoxidable | Soporte para Fuente de radiación Gama - Densímetro nuclear | Endress + Hauser
1551 | FHG61-YC1 | FHG61-YC1 | Accesorio de montaje | Acero inoxidable | Soporte para Fuente de radiación Gama - Densímetro nuclear | Endress + Hauser
1552 | FHX40-A1A | FHX40-A1A | Indicador de nivel | Aluminio | Indicar nivel | Endress + Hauser
1553 | FHX40-A1A | FHX40-A1A | Indicador de nivel | Aluminio | Indicar nivel | Endress + Hauser
1554 | FHX40-A1B | FHX40-A1B | Indicador de nivel | Aluminio | Indicar nivel | Endress + Hauser
1555 | FHX40-A1B | FHX40-A1B | Indicador de nivel | Aluminio | Indicar nivel | Endress + Hauser
1556 | FHX40-A5A | FHX40-A5A | Indicador de nivel | Aluminio | Indicar nivel | Endress + Hauser
1557 | FHX40-A5B | FHX40-A5B | Indicador de nivel | Aluminio | Indicar nivel | Endress + Hauser
1558 | FHX40-A9B | FHX40-A9B | Indicador de nivel | Aluminio | Indicar nivel | Endress + Hauser
1559 | FHX40-N1B | FHX40-N1B | Indicador de nivel | Aluminio | Indicar nivel | Endress + Hauser
1560 | FHX40-N5A | FHX40-N5A | Indicador de nivel | Aluminio | Indicar nivel | Endress + Hauser
1561 | FHX40-N5B | FHX40-N5B | Indicador de nivel | Aluminio | Indicar nivel | Endress + Hauser
1562 | FHX40-S9B | FHX40-S9B | Indicador de nivel | Aluminio | Indicar nivel | Endress + Hauser
1563 | FHX50-1020/0 | FHX50-1020/0 | Indicador de nivel | Aluminio | Indicar nivel | Endress + Hauser
1564 | FHX50-10Q9/0 | FHX50-10Q9/0 | Indicador de nivel | Aluminio | Indicar nivel | Endress + Hauser
1565 | FHX50-10Q9/0 | FHX50-10Q9/0 | Indicador de nivel | Aluminio | Indicar nivel | Endress + Hauser
1566 | FHX50-11D1/0 | FHX50-11D1/0 | Indicador de nivel | Aluminio | Indicar nivel | Endress + Hauser
1567 | FHX50-19T4/0 | FHX50-19T4/0 | Indicador de nivel | Aluminio | Indicar nivel | Endress + Hauser
1568 | FHX50-1AX1/0 | FHX50-1AX1/0 | Indicador de nivel | Aluminio | Indicar nivel | Endress + Hauser
1569 | FHX50-1DU6/0 | FHX50-1DU6/0 | Indicador de nivel | Aluminio | Indicar nivel | Endress + Hauser
1570 | FHX50-1E40/0 | FHX50-1E40/0 | Indicador de nivel | Aluminio | Indicar nivel | Endress + Hauser
1571 | FHX50-1EP2/0 | FHX50-1EP2/0 | Indicador de nivel | Aluminio | Indicar nivel | Endress + Hauser
1572 | FHX50-1K48/0 | FHX50-1K48/0 | Indicador de nivel | Aluminio | Indicar nivel | Endress + Hauser
1573 | FHX50-1V23/0 | FHX50-1V23/0 | Indicador de nivel | Aluminio | Indicar nivel | Endress + Hauser
1574 | FHX50-AACC1A+AA | FHX50-AACC1A+AA | Indicador de nivel | Aluminio | Indicar nivel | Endress + Hauser
1575 | FHX50-AACCAA+AA | FHX50-AACCAA+AA | Indicador de nivel | Aluminio | Indicar nivel | Endress + Hauser
1576 | FHX50-AACCBA | FHX50-AACCBA | Indicador de nivel | Aluminio | Indicar nivel | Endress + Hauser
1577 | FHX50-AACCBA+AA | FHX50-AACCBA+AA | Indicador de nivel | Aluminio | Indicar nivel | Endress + Hauser
1578 | FHX50-AACCDA | FHX50-AACCDA | Indicador de nivel | Aluminio | Indicar nivel | Endress + Hauser
1579 | FHX50-AACCDA+AA | FHX50-AACCDA+AA | Indicador de nivel | Aluminio | Indicar nivel | Endress + Hauser
1580 | FHX50-AACCEA | FHX50-AACCEA | Indicador de nivel | Aluminio | Indicar nivel | Endress + Hauser
1581 | FHX50-AACCEA | FHX50-AACCEA | Indicador de nivel | Aluminio | Indicar nivel | Endress + Hauser
1582 | FHX50-AACCEA+AA | FHX50-AACCEA+AA | Indicador de nivel | Aluminio | Indicar nivel | Endress + Hauser
1583 | FHX50-AACCEA+AAZ1 | FHX50-AACCEA+AAZ1 | Indicador de nivel | Aluminio | Indicar nivel | Endress + Hauser
1584 | FHX50-AACD1A | FHX50-AACD1A | Indicador de nivel | Aluminio | Indicar nivel | Endress + Hauser
1585 | FHX50-AACD1A+AA | FHX50-AACD1A+AA | Indicador de nivel | Aluminio | Indicar nivel | Endress + Hauser
1586 | FHX50-AACDBA | FHX50-AACDBA | Indicador de nivel | Aluminio | Indicar nivel | Endress + Hauser
1587 | FHX50-AACDBA+AA | FHX50-AACDBA+AA | Indicador de nivel | Aluminio | Indicar nivel | Endress + Hauser
1588 | FHX50-AACDDA | FHX50-AACDDA | Indicador de nivel | Aluminio | Indicar nivel | Endress + Hauser
1589 | FHX50-AACDDA+AA | FHX50-AACDDA+AA | Indicador de nivel | Aluminio | Indicar nivel | Endress + Hauser
1590 | FHX50-AACDDA+Z1 | FHX50-AACDDA+Z1 | Indicador de nivel | Aluminio | Indicar nivel | Endress + Hauser
1591 | FHX50-AACDDAAA | FHX50-AACDDAAA | Indicador de nivel | Aluminio | Indicar nivel | Endress + Hauser
1592 | FHX50-AACDEA | FHX50-AACDEA | Indicador de nivel | Aluminio | Indicar nivel | Endress + Hauser
1593 | FHX50-AACDEA+AA | FHX50-AACDEA+AA | Indicador de nivel | Aluminio | Indicar nivel | Endress + Hauser
1594 | FHX50-AACDEA+AA | FHX50-AACDEA+AA | Indicador de nivel | Aluminio | Indicar nivel | Endress + Hauser
1595 | FHX50-AAECAA+AA | FHX50-AAECAA+AA | Indicador de nivel | Aluminio | Indicar nivel | Endress + Hauser
1596 | FHX50-AAECBA+AA | FHX50-AAECBA+AA | Indicador de nivel | Aluminio | Indicar nivel | Endress + Hauser
1597 | FHX50-AAECDA+AA | FHX50-AAECDA+AA | Indicador de nivel | Aluminio | Indicar nivel | Endress + Hauser
1598 | FHX50-AAECDA+AAZ1 | FHX50-AAECDA+AAZ1 | Indicador de nivel | Aluminio | Indicar nivel | Endress + Hauser
1599 | FHX50-AAECEA+AA | FHX50-AAECEA+AA | Indicador de nivel | Aluminio | Indicar nivel | Endress + Hauser
1600 | FHX50-AAEDBA | FHX50-AAEDBA | Indicador de nivel | Aluminio | Indicar nivel | Endress + Hauser
1601 | FHX50-AAEDDA | FHX50-AAEDDA | Indicador de nivel | Aluminio | Indicar nivel | Endress + Hauser
1602 | FHX50-BACDDA | FHX50-BACDDA | Indicador de nivel | Aluminio | Indicar nivel | Endress + Hauser
1603 | FHX50-BACDDA+AA | FHX50-BACDDA+AA | Indicador de nivel | Aluminio | Indicar nivel | Endress + Hauser
1604 | FHX50-BAEDDA+AA | FHX50-BAEDDA+AA | Indicador de nivel | Aluminio | Indicar nivel | Endress + Hauser
1605 | FMB50-35A2/0 | FMB50-35A2/0 | Transmisor de presión | Aluminio y Acero | Medición de presión | Endress + Hauser
1606 | FMB50-AA21RD1PGBUPJB3U+ADRA | FMB50-AA21RD1PGBUPJB3U+ADRA | Transmisor de presión | Aluminio y Acero | Medición de presión | Endress + Hauser
1607 | FMB50-AM08/0 | FMB50-AM08/0 | Transmisor de presión | Aluminio y Acero | Medición de presión | Endress + Hauser
1608 | FMB50-HQC8/0 | FMB50-HQC8/0 | Transmisor de presión | Aluminio y Acero | Medición de presión | Endress + Hauser
1609 | FMB50-LQ01/0 | FMB50-LQ01/0 | Transmisor de presión | Aluminio y Acero | Medición de presión | Endress + Hauser
1610 | Deltapilot M | FMB50-ME12/0 | Transmisor de presión | Aluminio y Acero | Medición de presión | Endress + Hauser
1611 | FMB51-AA41JD1HDD80RGJB3J+ADMB | FMB51-AA41JD1HDD80RGJB3J+ADMB | Transmisor de presión | Aluminio y Acero | Medición de presión | Endress + Hauser
1612 | FMB53-AA21JA1HGD15B2J+ADPO | FMB53-AA21JA1HGD15B2J+ADPO | Sensor de presión | Aluminio y Acero | Medición de presión | Endress + Hauser
1613 | FMB53-AA21JD1HDJ15B2A+ADPOZ1 | FMB53-AA21JD1HDJ15B2A+ADPOZ1 | Sensor de presión | Aluminio y Acero | Medición de presión | Endress + Hauser
1614 | FMB53-AA21JD1MGD15B3J+ADPO | FMB53-AA21JD1MGD15B3J+ADPO | Sensor de presión | Aluminio y Acero | Medición de presión | Endress + Hauser
1615 | FMB53-AA21RD1FGB15B2A+ADPO | FMB53-AA21RD1FGB15B2A+ADPO | Sensor de presión | Aluminio y Acero | Medición de presión | Endress + Hauser
1616 | FMB53-AA21RD1PDD15B2J+ADPO | FMB53-AA21RD1PDD15B2J+ADPO | Sensor de presión | Aluminio y Acero | Medición de presión | Endress + Hauser
1617 | FMB53-AA21RD1PDD15B2L+ADPO | FMB53-AA21RD1PDD15B2L+ADPO | Sensor de presión | Aluminio y Acero | Medición de presión | Endress + Hauser
1618 | FMB53-AA22ID1HGD15B3U+ADPO | FMB53-AA22ID1HGD15B3U+ADPO | Sensor de presión | Aluminio y Acero | Medición de presión | Endress + Hauser
1619 | FMB53-CD21JD1HGF15B2J+ADPO | FMB53-CD21JD1HGF15B2J+ADPO | Sensor de presión | Aluminio y Acero | Medición de presión | Endress + Hauser
1620 | FMB70-17C4/0 | FMB70-17C4/0 | Transmisor de presión | Aluminio y Acero | Medición de presión | Endress + Hauser
1621 | FMB70-19C1/0 | FMB70-19C1/0 | Transmisor de presión | Aluminio y Acero | Medición de presión | Endress + Hauser
1622 | FMB70-1A92/0 | FMB70-1A92/0 | Transmisor de presión | Aluminio y Acero | Medición de presión | Endress + Hauser
1623 | FMB70-1MU5/0 | FMB70-1MU5/0 | Transmisor de presión | Aluminio y Acero | Medición de presión | Endress + Hauser
1624 | FMB70-79D0/0 | FMB70-79D0/0 | Transmisor de presión | Aluminio y Acero | Medición de presión | Endress + Hauser
1625 | FMB70-AAA1F12M2CAA | FMB70-AAA1F12M2CAA | Transmisor de presión | Aluminio y Acero | Medición de presión | Endress + Hauser
1626 | FMB70-H218/0 | FMB70-H218/0 | Transmisor de presión | Aluminio y Acero | Medición de presión | Endress + Hauser
1627 | FMB70-HRR3/0 | FMB70-HRR3/0 | Transmisor de presión | Aluminio y Acero | Medición de presión | Endress + Hauser
1628 | FMD71-70X0/0 | FMD71-70X0/0 | Sensor de presión | Aluminio y Acero | Medición de presión | Endress + Hauser
1629 | FMD71-71M4/0 | FMD71-71M4/0 | Sensor de presión | Aluminio y Acero | Medición de presión | Endress + Hauser
1630 | FMD71-7DT4/0 | FMD71-7DT4/0 | Sensor de presión | Aluminio y Acero | Medición de presión | Endress + Hauser
1631 | FMD71-7DW0/0 | FMD71-7DW0/0 | Sensor de presión | Aluminio y Acero | Medición de presión | Endress + Hauser
1632 | FMD72-6HM5/0 | FMD72-6HM5/0 | Sensor de presión | Aluminio y Acero | Medición de presión | Endress + Hauser
1633 | FMD76-AQC7FBDTAA | FMD76-AQC7FBDTAA | Transmisor de presión | Aluminio y Acero | Medición de presión | Endress + Hauser
1634 | FMD77-1BC7H11DPAAG | FMD77-1BC7H11DPAAG | Transmisor de presión | Aluminio y Acero | Medición de presión | Endress + Hauser
1635 | FMD77-ABC7F41KPAAA | FMD77-ABC7F41KPAAA | Sensor de presión | Aluminio y Acero | Medición de presión | Endress + Hauser
1636 | FMD77-ABC7H31BNAAA | FMD77-ABC7H31BNAAA | Transmisor de presión | Aluminio y Acero | Medición de presión | Endress + Hauser
1637 | FMD77-AQC7F2H1PMAA+TG | FMD77-AQC7F2H1PMAA+TG | Transmisor de presión | Aluminio y Acero | Medición de presión | Endress + Hauser
1638 | FMD77-TBC7H41DPAMA | FMD77-TBC7H41DPAMA | Transmisor de presión | Aluminio y Acero | Medición de presión | Endress + Hauser
1639 | FMD77-V007/0 | FMD77-V007/0 | Sensor de presión | Aluminio y Acero | Medición de presión | Endress + Hauser
1640 | FMD78-1P508/0 | FMD78-1P508/0 | Transmisor de presión | Aluminio y Acero | Medición de presión | Endress + Hauser
1641 | FMD78-1P565/0 | FMD78-1P565/0 | Transmisor de presión | Aluminio y Acero | Medición de presión | Endress + Hauser
1642 | FMD78-1P572/0 | FMD78-1P572/0 | Transmisor de presión | Aluminio y Acero | Medición de presión | Endress + Hauser
1643 | FMD78-AAA7F25B31AU | FMD78-AAA7F25B31AU | Transmisor de presión | Aluminio y Acero | Medición de presión | Endress + Hauser
1644 | FMD78-AAC7F41RL1AA+PDSA | FMD78-AAC7F41RL1AA+PDSA | Transmisor de presión | Aluminio y Acero | Medición de presión | Endress + Hauser
1645 | Gammapilot | FMD78-AAJ7F11MS2AU | Transmisor de presión | Aluminio y Acero | Medición de presión | Endress + Hauser
1646 | FMD78-ABC7F31TK2AA+PB | FMD78-ABC7F31TK2AA+PB | Transmisor de presión | Aluminio y Acero | Medición de presión | Endress + Hauser
1647 | FMD78-ABC7F31TK2AA+PB | FMD78-ABC7F31TK2AA+PB | Transmisor de presión | Aluminio y Acero | Medición de presión | Endress + Hauser
1648 | FMD78-ABC7H15AFAAQ | FMD78-ABC7H15AFAAQ | Transmisor de presión | Aluminio y Acero | Medición de presión | Endress + Hauser
1649 | FMD78-ABC7H25B31AQ+SA | FMD78-ABC7H25B31AQ+SA | Transmisor de presión | Aluminio y Acero | Medición de presión | Endress + Hauser
1650 | FMD78-FBC7F31TF2AA+PB | FMD78-FBC7F31TF2AA+PB | Transmisor de presión | Aluminio y Acero | Medición de presión | Endress + Hauser
1651 | FMG50-AABACJHCA+Q1Z1 | FMG50-AABACJHCA+Q1Z1 | Detector de radiacion | Aluminio y Acero | Medicion de nivel | Endress + Hauser
1652 | FMG60-A1A1A3D1A | FMG60-A1A1A3D1A | Detector de radiacion | Aluminio y Acero | Medicion de nivel | Endress + Hauser
1653 | FMG60-A1A1G3D1A | FMG60-A1A1G3D1A | Detector de radiacion | Aluminio y Acero | Medicion de nivel | Endress + Hauser
1654 | FMG60-A1A1G3D1A | FMG60-A1A1G3D1A | Detector de radiacion | Aluminio y Acero | Medicion de nivel | Endress + Hauser
1655 | FMG60-A1A1J1D1A | FMG60-A1A1J1D1A | Detector de radiacion | Aluminio y Acero | Medicion de nivel | Endress + Hauser
1656 | FMG60-A1A1J3D1A | FMG60-A1A1J3D1A | Detector de radiacion | Aluminio y Acero | Medicion de nivel | Endress + Hauser
1657 | FMG60-A1A1L3D1A | FMG60-A1A1L3D1A | Detector de radiacion | Aluminio y Acero | Medicion de nivel | Endress + Hauser
1658 | FMG60-A1A1N1A1A | FMG60-A1A1N1A1A | Detector de radiacion | Aluminio y Acero | Medicion de nivel | Endress + Hauser
1659 | FMG60-A1A2G3D1A | FMG60-A1A2G3D1A | Detector de radiacion | Aluminio y Acero | Medicion de nivel | Endress + Hauser
1660 | FMG60-A1A2J1D1A | FMG60-A1A2J1D1A | Detector de radiacion | Aluminio y Acero | Medicion de nivel | Endress + Hauser
1661 | FMG60-A1A2J3D1A | FMG60-A1A2J3D1A | Detector de radiacion | Aluminio y Acero | Medicion de nivel | Endress + Hauser
1662 | FMG60-A1A3A3D1A | FMG60-A1A3A3D1A | Detector de radiacion | Aluminio y Acero | Medicion de nivel | Endress + Hauser
1663 | FMG60-A1A3G3D3A | FMG60-A1A3G3D3A | Detector de radiacion | Aluminio y Acero | Medicion de nivel | Endress + Hauser
1664 | FMG60-A1A3J3D1A | FMG60-A1A3J3D1A | Detector de radiacion | Aluminio y Acero | Medicion de nivel | Endress + Hauser
1665 | FMG60-N1A1G1D1A | FMG60-N1A1G1D1A | Detector de radiacion | Aluminio y Acero | Medicion de nivel | Endress + Hauser
1666 | FMG60-N1A1G3D1A | FMG60-N1A1G3D1A | Detector de radiacion | Aluminio y Acero | Medicion de nivel | Endress + Hauser
1667 | FMG60-N1A3G3D1A | FMG60-N1A3G3D1A | Detector de radiacion | Aluminio y Acero | Medicion de nivel | Endress + Hauser
1668 | FMG60-N1A3J3D1A | FMG60-N1A3J3D1A | Detector de radiacion | Aluminio y Acero | Medicion de nivel | Endress + Hauser
1669 | Liquipac M | FMG60-N1A3L3D1A | Detector de radiacion | Aluminio y Acero | Medicion de nivel | Endress + Hauser
1670 | FMI51-A1AGEJA2A1A | FMI51-A1AGEJA2A1A | Sensor de Nivel | Acero y Aluminio | Medición de nivel | Endress + Hauser
1671 | FMI51-A1ARDJA3D1A | FMI51-A1ARDJA3D1A | Sensor de Nivel | Acero y Aluminio | Medición de nivel | Endress + Hauser
1672 | FMI51-A1AREJA3D1A | FMI51-A1AREJA3D1A | Sensor de Nivel | Acero y Aluminio | Medición de nivel | Endress + Hauser
1673 | FMI51-A1BTDJB2A1A | FMI51-A1BTDJB2A1A | Sensor de Nivel | Acero y Aluminio | Medición de nivel | Endress + Hauser
1674 | FMI51-A1DGDJA1A1A | FMI51-A1DGDJA1A1A | Sensor de Nivel | Acero y Aluminio | Medición de nivel | Endress + Hauser
1675 | FMI51-R6MAHKB5D1A | FMI51-R6MAHKB5D1A | Sensor de Nivel | Acero y Aluminio | Medición de nivel | Endress + Hauser
1676 | Liquicap M FMI52 | FMI52-A2BRGJA2A1A | Sensor de Nivel | Acero y Aluminio | Medición de nivel | Endress + Hauser
1677 | FMI52-A2BRGJW2A1A | FMI52-A2BRGJW2A1A | Sensor de Nivel | Acero y Aluminio | Medición de nivel | Endress + Hauser
1678 | FMM50-A2A1B2AA11B2 | FMM50-A2A1B2AA11B2 | Sensor de Nivel | Acero y Aluminio | Medición de nivel | Endress + Hauser
1679 | FMP50-AAAACDAAA1RDJ+AD | FMP50-AAAACDAAA1RDJ+AD | Sensor de Nivel | Acero y Aluminio | Medición de nivel | Endress + Hauser
1680 | FMP50-AAACADAAA1RDJ+ADF3RC | FMP50-AAACADAAA1RDJ+ADF3RC | Sensor de Nivel | Acero y Aluminio | Medición de nivel | Endress + Hauser
1681 | FMP50-AAACADAAA1RDJ+ADF3RI | FMP50-AAACADAAA1RDJ+ADF3RI | Sensor de Nivel | Acero y Aluminio | Medición de nivel | Endress + Hauser
1682 | FMP51-4FCK7/0 | FMP51-4FCK7/0 | Sensor de Nivel | Acero y Aluminio | Medición de nivel | Endress + Hauser
1683 | FMP51-4TW95/0 | FMP51-4TW95/0 | Sensor de Nivel | Acero y Aluminio | Medición de nivel | Endress + Hauser
1684 | FMP51-5AW70/0 | FMP51-5AW70/0 | Sensor de Nivel | Acero y Aluminio | Medición de nivel | Endress + Hauser
1685 | FMP51-5AW88/0 | FMP51-5AW88/0 | Sensor de Nivel | Acero y Aluminio | Medición de nivel | Endress + Hauser
1686 | FMP51-5AWA7/0 | FMP51-5AWA7/0 | Sensor de Nivel | Acero y Aluminio | Medición de nivel | Endress + Hauser
1687 | FMP51-5CCF5/0 | FMP51-5CCF5/0 | Sensor de Nivel | Acero y Aluminio | Medición de nivel | Endress + Hauser
1688 | FMP51-5FJF0/0 | FMP51-5FJF0/0 | Sensor de Nivel | Acero y Aluminio | Medición de nivel | Endress + Hauser
1689 | FMP51-5FJT6/0 | FMP51-5FJT6/0 | Sensor de Nivel | Acero y Aluminio | Medición de nivel | Endress + Hauser
1690 | FMP51-5XVX2/101 | FMP51-5XVX2/101 | Sensor de Nivel | Acero y Aluminio | Medición de nivel | Endress + Hauser
1691 | FMP51-697L2/0 | FMP51-697L2/0 | Sensor de Nivel | Acero y Aluminio | Medición de nivel | Endress + Hauser
1692 | FMP51-6TNC6/0 | FMP51-6TNC6/0 | Sensor de Nivel | Acero y Aluminio | Medición de nivel | Endress + Hauser
1693 | FMP51-79K27/0 | FMP51-79K27/0 | Sensor de Nivel | Acero y Aluminio | Medición de nivel | Endress + Hauser
1694 | FMP51-7H6U5/0 | FMP51-7H6U5/0 | Sensor de Nivel | Acero y Aluminio | Medición de nivel | Endress + Hauser
1695 | FMP51-7R4X9/0 | FMP51-7R4X9/0 | Sensor de Nivel | Acero y Aluminio | Medición de nivel | Endress + Hauser
1696 | FMP51-7VX4/0 | FMP51-7VX4/0 | Sensor de Nivel | Acero y Aluminio | Medición de nivel | Endress + Hauser
1697 | FMP51-AAACCDBCA4AGJ+AD | FMP51-AAACCDBCA4AGJ+AD | Sensor de Nivel | Acero y Aluminio | Medición de nivel | Endress + Hauser
1698 | FMP51-AAACCDBCB3AGJ+AD | FMP51-AAACCDBCB3AGJ+AD | Sensor de Nivel | Acero y Aluminio | Medición de nivel | Endress + Hauser
1699 | FMP51-AAALCDACA4AHJ+ADF3 | FMP51-AAALCDACA4AHJ+ADF3 | Sensor de Nivel | Acero y Aluminio | Medición de nivel | Endress + Hauser
1700 | FMP51-BAALCDBAA4AFJ+AD | FMP51-BAALCDBAA4AFJ+AD | Sensor de Nivel | Acero y Aluminio | Medición de nivel | Endress + Hauser
1701 | FMP51-BAECCDMBA4AHJ+ADEJF3 | FMP51-BAECCDMBA4AHJ+ADEJF3 | Sensor de Nivel | Acero y Aluminio | Medición de nivel | Endress + Hauser
1702 | FMP51-BBACCDACB3AFJAD | FMP51-BBACCDACB3AFJAD | Sensor de Nivel | Acero y Aluminio | Medición de nivel | Endress + Hauser
1703 | FMP51-CAALCDBCA4AHJ+ADF3 | FMP51-CAALCDBCA4AHJ+ADF3 | Sensor de Nivel | Acero y Aluminio | Medición de nivel | Endress + Hauser
1704 | FMP51-FDACCDMBA4AJJ+ADEHF3LA | FMP51-FDACCDMBA4AJJ+ADEHF3LA | Sensor de Nivel | Acero y Aluminio | Medición de nivel | Endress + Hauser
1705 | FMP51-FDACCDMBA4AKJ+ADEHF3LA | FMP51-FDACCDMBA4AKJ+ADEHF3LA | Sensor de Nivel | Acero y Aluminio | Medición de nivel | Endress + Hauser
1706 | FMP51-FDACCDUAA4ARJ+ADMD | FMP51-FDACCDUAA4ARJ+ADMD | Sensor de Nivel | Acero y Aluminio | Medición de nivel | Endress + Hauser
1707 | FMP51-FDAMCDACA4RGJAD | FMP51-FDAMCDACA4RGJAD | Sensor de Nivel | Acero y Aluminio | Medición de nivel | Endress + Hauser
1708 | Levelflex | FMP52-126A6/0 | Sensor de Nivel | Acero y Aluminio | Medición de nivel | Endress + Hauser
1709 | FMP52-15Q10/0 | FMP52-15Q10/0 | Sensor de Nivel | Acero y Aluminio | Medición de nivel | Endress + Hauser
1710 | FMP52-AAACCDCAAFK+ADF3 | FMP52-AAACCDCAAFK+ADF3 | Sensor de Nivel | Acero y Aluminio | Medición de nivel | Endress + Hauser
1711 | FMP52-AAALCDCACGK+ADLA | FMP52-AAALCDCACGK+ADLA | Sensor de Nivel | Acero y Aluminio | Medición de nivel | Endress + Hauser
1712 | FMP52-AAKLCDCAAHK+ADF3 | FMP52-AAKLCDCAAHK+ADF3 | Sensor de Nivel | Acero y Aluminio | Medición de nivel | Endress + Hauser
1713 | FMP52-BBACCDCAAFKAD | FMP52-BBACCDCAAFKAD | Sensor de Nivel | Acero y Aluminio | Medición de nivel | Endress + Hauser
1714 | FMP52-BCACCDCAAFK+AD | FMP52-BCACCDCAAFK+AD | Sensor de Nivel | Acero y Aluminio | Medición de nivel | Endress + Hauser
1715 | FMP52-BCACCDOAAEK+AD | FMP52-BCACCDOAAEK+AD | Sensor de Nivel | Acero y Aluminio | Medición de nivel | Endress + Hauser
1716 | FMP52-LAC4/0 | FMP52-LAC4/0 | Sensor de Nivel | Acero y Aluminio | Medición de nivel | Endress + Hauser
1717 | FMP52-NVR9/0 | FMP52-NVR9/0 | Sensor de Nivel | Acero y Aluminio | Medición de nivel | Endress + Hauser
1718 | FMP53-1RU0/0 | FMP53-1RU0/0 | Sensor de Nivel | Acero y Aluminio | Medición de nivel | Endress + Hauser
1719 | FMP54-28H17/101 | FMP54-28H17/101 | Sensor de Nivel | Acero y Aluminio | Medición de nivel | Endress + Hauser
1720 | FMP55-8XU7/0 | FMP55-8XU7/0 | Sensor de Nivel | Aluminio y Acero | Medición de nivel | Endress + Hauser
1721 | FMP55-BAECCDNAAHK+ADEJF3 | FMP55-BAECCDNAAHK+ADEJF3 | Sensor de Nivel | Aluminio y Acero | Medición de nivel | Endress + Hauser
1722 | FMP55-BAECCDUAAHK+ADEJF3 | FMP55-BAECCDUAAHK+ADEJF3 | Sensor de Nivel | Aluminio y Acero | Medición de nivel | Endress + Hauser
1723 | FMP55-BCCCBDCAAEK+ADEJMBOE | FMP55-BCCCBDCAAEK+ADEJMBOE | Sensor de Nivel | Aluminio y Acero | Medición de nivel | Endress + Hauser
1724 | FMP55-C3ACCDCAAFK+AD | FMP55-C3ACCDCAAFK+AD | Sensor de Nivel | Aluminio y Acero | Medición de nivel | Endress + Hauser
1725 | FMP55-D0T5/0 | FMP55-D0T5/0 | Sensor de Nivel | Aluminio y Acero | Medición de nivel | Endress + Hauser
1726 | FMR20-AAABNVCERPF1 | FMR20-AAABNVCERPF1 | Sensor de Nivel | Acero y Aluminio | Medición de nivel | Endress + Hauser
1727 | FMR20-AAPBMVCEVEE3 | FMR20-AAPBMVCEVEE3 | Sensor de Nivel | Acero y Aluminio | Medición de nivel | Endress + Hauser
1728 | FMR20-AAPBNVCERPF1 | FMR20-AAPBNVCERPF1 | Sensor de Nivel | Acero y Aluminio | Medición de nivel | Endress + Hauser
1729 | FMR20-AAPBNVCERPF8 | FMR20-AAPBNVCERPF8 | Sensor de Nivel | Acero y Aluminio | Medición de nivel | Endress + Hauser
1730 | FMR231-AEAPKKA4CA | FMR231-AEAPKKA4CA | Sensor de Nivel | Aluminio, acero y plástico | Medición de nivel | Endress + Hauser
1731 | FMR240-15V1GNJKA4A | FMR240-15V1GNJKA4A | Sensor tipo radar | Aluminio | Medición de nivel | Endress + Hauser
1732 | FMR240-A5V1APJKA4F | FMR240-A5V1APJKA4F | Sensor tipo radar | Aluminio | Medición de nivel | Endress + Hauser
1733 | FMR240-A5V1GNJKA2A | FMR240-A5V1GNJKA2A | Sensor tipo radar | Aluminio | Medición de nivel | Endress + Hauser
1734 | FMR240-N5K1AWJKA4A | FMR240-N5K1AWJKA4A | Sensor tipo radar | Aluminio | Medición de nivel | Endress + Hauser
1735 | FMR240-T5V1APJAC4B | FMR240-T5V1APJAC4B | Sensor tipo radar | Aluminio | Medición de nivel | Endress + Hauser
1736 | FMR244-A2VGNSAA4A | FMR244-A2VGNSAA4A | Sensor de Nivel | Aluminio y acero | Medición de nivel | Endress + Hauser
1737 | FMR245-ACAPKKA4A | FMR245-ACAPKKA4A | Sensor de Nivel | Aluminio y acero | Medición de nivel | Endress + Hauser
1738 | FMR245-GCCMKAA2A | FMR245-GCCMKAA2A | Sensor de Nivel | Aluminio y acero | Medición de nivel | Endress + Hauser
1739 | FMR50-18Q4/0 | FMR50-18Q4/0 | Sensor de Nivel | Plástico | Medición de nivel | Endress + Hauser
1740 | FMR50-1997/0 | FMR50-1997/0 | Sensor de Nivel | Plástico | Medición de nivel | Endress + Hauser
1741 | FMR50-2316/0 | FMR50-2316/0 | Sensor de Nivel | Plástico | Medición de nivel | Endress + Hauser
1742 | FMR50-2JJ9/0 | FMR50-2JJ9/0 | Sensor de Nivel | Aluminio y plástico | Medición de nivel | Endress + Hauser
1743 | FMR50-2KE5/0 | FMR50-2KE5/0 | Sensor de Nivel | Plástico | Medición de nivel | Endress + Hauser
1744 | FMR50-35X8/0 | FMR50-35X8/0 | Sensor de Nivel | Aluminio y plástico | Medición de nivel | Endress + Hauser
1745 | FMR50-3LE0/0 | FMR50-3LE0/0 | Sensor de Nivel | Plástico | Medición de nivel | Endress + Hauser
1746 | FMR50-5Q51/0 | FMR50-5Q51/0 | Sensor de Nivel | Plástico | Medición de nivel | Endress + Hauser
1747 | FMR50-75D6/0 | FMR50-75D6/0 | Sensor de Nivel | Plástico | Medición de nivel | Endress + Hauser
1748 | FMR50-79L4/101 | FMR50-79L4/101 | Sensor de Nivel | Plástico | Medición de nivel | Endress + Hauser
1749 | FMR50-7QW0/0 | FMR50-7QW0/0 | Sensor tipo radar | Aluminio | Medición de nivel | Endress + Hauser
1750 | FMR50-83F1/0 | FMR50-83F1/0 | Sensor de Nivel | Plástico | Medición de nivel | Endress + Hauser
1751 | FMR50-8Q41/0 | FMR50-8Q41/0 | Sensor de Nivel | Plástico | Medición de nivel | Endress + Hauser
1752 | FMR50-AAAACDBNXWG+AD | FMR50-AAAACDBNXWG+AD | Sensor tipo radar | Aluminio | Medición de nivel | Endress + Hauser
1753 | FMR50-AAACADBMRGF+AD | FMR50-AAACADBMRGF+AD | Sensor tipo radar | Aluminio | Medición de nivel | Endress + Hauser
1754 | FMR50-AAACADBMRGF+ADF3 | FMR50-AAACADBMRGF+ADF3 | Sensor tipo radar | Aluminio | Medición de nivel | Endress + Hauser
1755 | FMR50-AAACADBNXR0+AD | FMR50-AAACADBNXR0+AD | Sensor tipo radar | Aluminio | Medición de nivel | Endress + Hauser
1756 | FMR50-AAACCDBMRGF+AD | FMR50-AAACCDBMRGF+AD | Sensor tipo radar | Aluminio | Medición de nivel | Endress + Hauser
1757 | FMR50-AAACCDBNXWG+AD | FMR50-AAACCDBNXWG+AD | Sensor tipo radar | Aluminio | Medición de nivel | Endress + Hauser
1758 | FMR50-AAAECDBNUAE+ADF3Z1 | FMR50-AAAECDBNUAE+ADF3Z1 | Sensor tipo radar | Aluminio | Medición de nivel | Endress + Hauser
1759 | FMR50-AAALADBNXWG+AD | FMR50-AAALADBNXWG+AD | Sensor tipo radar | Aluminio | Medición de nivel | Endress + Hauser
1760 | FMR50-AAALADBNXZG+AD | FMR50-AAALADBNXZG+AD | Sensor de Nivel | Plástico | Medición de nivel | Endress + Hauser
1761 | FMR50-AAALADBNXZG+ADF3 | FMR50-AAALADBNXZG+ADF3 | Sensor tipo radar | Aluminio | Medición de nivel | Endress + Hauser
1762 | FMR50-AAALADBRXZG+ADF3 | FMR50-AAALADBRXZG+ADF3 | Sensor tipo radar | Aluminio | Medición de nivel | Endress + Hauser
1763 | FMR50-AAALCDBMRGF+ADEM | FMR50-AAALCDBMRGF+ADEM | Sensor tipo radar | Aluminio | Medición de nivel | Endress + Hauser
1764 | FMR50-AAALCDBMRGF+ADEM | FMR50-AAALCDBMRGF+ADEM | Sensor tipo radar | Aluminio | Medición de nivel | Endress + Hauser
1765 | FMR50-AAALCDBNXWG+ADF3Z1 | FMR50-AAALCDBNXWG+ADF3Z1 | Sensor tipo radar | Aluminio | Medición de nivel | Endress + Hauser
1766 | FMR50-AAALCDBRX0G+ADF3Z1 | FMR50-AAALCDBRX0G+ADF3Z1 | Sensor tipo radar | Aluminio | Medición de nivel | Endress + Hauser
1767 | FMR50-AAELCDBMRGF+AD | FMR50-AAELCDBMRGF+AD | Sensor de Nivel | Plástico | Medición de nivel | Endress + Hauser
1768 | FMR50-AAGLCDBRXZG+ADF3 | FMR50-AAGLCDBRXZG+ADF3 | Sensor tipo radar | Aluminio | Medición de nivel | Endress + Hauser
1769 | FMR50-AALLCDBRXZG+ADF3 | FMR50-AALLCDBRXZG+ADF3 | Sensor tipo radar | Aluminio | Medición de nivel | Endress + Hauser
1770 | FMR50-B2ACCDBNXWG+LA75 | FMR50-B2ACCDBNXWG+LA75 | Sensor tipo radar | Aluminio | Medición de nivel | Endress + Hauser
1771 | FMR50-BAAAADBRXZG+ADF3 | FMR50-BAAAADBRXZG+ADF3 | Sensor de Nivel | Plástico | Medición de nivel | Endress + Hauser
1772 | FMR50-BAAACDBRXZG+ADF3 | FMR50-BAAACDBRXZG+ADF3 | Sensor de Nivel | Plástico | Medición de nivel | Endress + Hauser
1773 | FMR50-BAACCDBNXZG+ADEM | FMR50-BAACCDBNXZG+ADEM | Sensor de Nivel | Plástico | Medición de nivel | Endress + Hauser
1774 | FMR50-BAALADBRXZG+ADF3 | FMR50-BAALADBRXZG+ADF3 | Sensor de Nivel | Plástico | Medición de nivel | Endress + Hauser
1775 | FMR50-BAALCDBRXZG+ADF3 | FMR50-BAALCDBRXZG+ADF3 | Sensor de Nivel | Plástico | Medición de nivel | Endress + Hauser
1776 | FMR50-BBACADBNXWG+AD | FMR50-BBACADBNXWG+AD | Sensor tipo radar | Aluminio | Medición de nivel | Endress + Hauser
1777 | FMR50-BBACADBNXWG+ADEM | FMR50-BBACADBNXWG+ADEM | Sensor tipo radar | Aluminio | Medición de nivel | Endress + Hauser
1778 | FMR50-C221/0 | FMR50-C221/0 | Sensor de Nivel | Plástico | Medición de nivel | Endress + Hauser
1779 | FMR50-CAAAADBRXZG+ADF3 | FMR50-CAAAADBRXZG+ADF3 | Sensor de Nivel | Plástico | Medición de nivel | Endress + Hauser
1780 | FMR50-CAAACDBRXZG+ADF3 | FMR50-CAAACDBRXZG+ADF3 | Sensor de Nivel | Plástico | Medición de nivel | Endress + Hauser
1781 | FMR50-CAALADBRXZG+ADF3 | FMR50-CAALADBRXZG+ADF3 | Sensor de Nivel | Plástico | Medición de nivel | Endress + Hauser
1782 | FMR50-CAALCDBRXZG+ADF3 | FMR50-CAALCDBRXZG+ADF3 | Sensor de Nivel | Plástico | Medición de nivel | Endress + Hauser
1783 | FMR50-CAECCDBNUAE | FMR50-CAECCDBNUAE | Sensor de Nivel | Plástico | Medición de nivel | Endress + Hauser
1784 | FMR50-CAELCDBMRGF+ADF3 | FMR50-CAELCDBMRGF+ADF3 | Sensor tipo radar | Aluminio | Medición de nivel | Endress + Hauser
1785 | FMR50-CAELCDBNXZG+ADF3 | FMR50-CAELCDBNXZG+ADF3 | Sensor tipo radar | Aluminio | Medición de nivel | Endress + Hauser
1786 | FMR50-CAGMCDBNXWG+ADF3 | FMR50-CAGMCDBNXWG+ADF3 | Sensor de Nivel | Plástico | Medición de nivel | Endress + Hauser
1787 | FMR51-10KR8/101 | FMR51-10KR8/101 | Sensor tipo radar | Aluminio | Medición de nivel | Endress + Hauser
1788 | FMR51-13QL0/101 | FMR51-13QL0/101 | Sensor tipo radar | Aluminio | Medición de nivel | Endress + Hauser
1789 | FMR51-13QM8/101 | FMR51-13QM8/101 | Sensor tipo radar | Aluminio | Medición de nivel | Endress + Hauser
1790 | FMR51-13QN5/101 | FMR51-13QN5/101 | Sensor tipo radar | Aluminio | Medición de nivel | Endress + Hauser
1791 | FMR51-AAACCDBBA5RGJ | FMR51-AAACCDBBA5RGJ | Sensor tipo radar | Aluminio | Medición de nivel | Endress + Hauser
1792 | FMR51-AAACCDBCA5AGJ+AD | FMR51-AAACCDBCA5AGJ+AD | Sensor tipo radar | Aluminio | Medición de nivel | Endress + Hauser
1793 | FMR51-AAALADBDA5AHJ+ADF3 | FMR51-AAALADBDA5AHJ+ADF3 | Sensor tipo radar | Aluminio | Medición de nivel | Endress + Hauser
1794 | FMR51-AAALCDBCA5AGJ+ADF3 | FMR51-AAALCDBCA5AGJ+ADF3 | Sensor tipo radar | Aluminio | Medición de nivel | Endress + Hauser
1795 | FMR51-AAALCDBCA5RGJ+ADZ1 | FMR51-AAALCDBCA5RGJ+ADZ1 | Sensor tipo radar | Aluminio | Medición de nivel | Endress + Hauser
1796 | FMR51-AAALCDBDA5AHJ+ADF3 | FMR51-AAALCDBDA5AHJ+ADF3 | Sensor tipo radar | Aluminio | Medición de nivel | Endress + Hauser
1797 | FMR51-AAALCDBDA5RGJ+AD | FMR51-AAALCDBDA5RGJ+AD | Sensor tipo radar | Aluminio | Medición de nivel | Endress + Hauser
1798 | FMR51-AAALCDBDA5RGJ+ADF3 | FMR51-AAALCDBDA5RGJ+ADF3 | Sensor tipo radar | Aluminio | Medición de nivel | Endress + Hauser
1799 | FMR51-AAECCDBCA5RGJ+AD | FMR51-AAECCDBCA5RGJ+AD | Sensor tipo radar | Aluminio | Medición de nivel | Endress + Hauser
1800 | FMR51-AAELCDBDA5AHJ+ADEMF3OW | FMR51-AAELCDBDA5AHJ+ADEMF3OW | Sensor tipo radar | Aluminio | Medición de nivel | Endress + Hauser
1801 | FMR51-AAGLCDBDA5AHJ+AD | FMR51-AAGLCDBDA5AHJ+AD | Sensor tipo radar | Aluminio | Medición de nivel | Endress + Hauser
1802 | FMR51-FBECCDBDA5AHJ+ADEHF3OV | FMR51-FBECCDBDA5AHJ+ADEHF3OV | Sensor tipo radar | Aluminio | Medición de nivel | Endress + Hauser
1803 | FMR51-FDAACDBDA5AHJ+ADF3LA | FMR51-FDAACDBDA5AHJ+ADF3LA | Sensor tipo radar | Aluminio | Medición de nivel | Endress + Hauser
1804 | FMR51-FDACCDBDA5AHJ+ADEHF3LAOV | FMR51-FDACCDBDA5AHJ+ADEHF3LAOV | Sensor tipo radar | Aluminio | Medición de nivel | Endress + Hauser
1805 | FMR51-KAX7/0 | FMR51-KAX7/0 | Sensor tipo radar | Aluminio | Medición de nivel | Endress + Hauser
1806 | FMR51-KC06/0 | FMR51-KC06/0 | Sensor tipo radar | Aluminio | Medición de nivel | Endress + Hauser
1807 | FMR51-N9M7/0 | FMR51-N9M7/0 | Sensor tipo radar | Aluminio | Medición de nivel | Endress + Hauser
1808 | FMR52-4QA5/0 | FMR52-4QA5/0 | Sensor tipo radar | Aluminio | Medición de nivel | Endress + Hauser
1809 | FMR52-8FR9/0 | FMR52-8FR9/0 | Sensor tipo radar | Aluminio | Medición de nivel | Endress + Hauser
1810 | FMR52-8NE7/0 | FMR52-8NE7/0 | Sensor tipo radar | Aluminio | Medición de nivel | Endress + Hauser
1811 | FMR52-AAACCDBOAFK+ADNC | FMR52-AAACCDBOAFK+ADNC | Sensor tipo radar | Aluminio | Medición de nivel | Endress + Hauser
1812 | Micropilot FMR52 | FMR52-AAACCDBPAGK+ADNC | Sensor tipo radar | Aluminio | Medición de nivel | Endress + Hauser
1813 | FMR52-AAALADBPAHK+ADF3 | FMR52-AAALADBPAHK+ADF3 | Sensor tipo radar | Aluminio | Medición de nivel | Endress + Hauser
1814 | FMR52-AAALCDBOAFK | FMR52-AAALCDBOAFK | Sensor de Nivel | Acero y Aluminio | Medición de nivel | Endress + Hauser
1815 | FMR52-AAALCDBPAGK | FMR52-AAALCDBPAGK | Sensor tipo radar | Aluminio | Medición de nivel | Endress + Hauser
1816 | FMR52-AAALCDBPAHK+EMLA | FMR52-AAALCDBPAHK+EMLA | Sensor tipo radar | Aluminio | Medición de nivel | Endress + Hauser
1817 | FMR52-AAECCDBPAHK+ADF3 | FMR52-AAECCDBPAHK+ADF3 | Sensor tipo radar | Aluminio | Medición de nivel | Endress + Hauser
1818 | FMR52-AAELCDBPAGK+AD | FMR52-AAELCDBPAGK+AD | Sensor tipo radar | Aluminio | Medición de nivel | Endress + Hauser
1819 | FMR52-ARF2/101 | FMR52-ARF2/101 | Sensor tipo radar | Aluminio | Medición de nivel | Endress + Hauser
1820 | FMR52-BBACCDBPAGKAD | FMR52-BBACCDBPAGKAD | Sensor tipo radar | Aluminio | Medición de nivel | Endress + Hauser
1821 | FMR52-DT52/0 | FMR52-DT52/0 | Sensor tipo radar | Aluminio | Medición de nivel | Endress + Hauser
1822 | FMR52-E8C0/0 | FMR52-E8C0/0 | Sensor tipo radar | Aluminio | Medición de nivel | Endress + Hauser
1823 | FMR52-F1J0/0 | FMR52-F1J0/0 | Sensor tipo radar | Aluminio | Medición de nivel | Endress + Hauser
1824 | FMR52-J772/0 | FMR52-J772/0 | Sensor tipo radar | Aluminio | Medición de nivel | Endress + Hauser
1825 | FMR52-LTU4/0 | FMR52-LTU4/0 | Sensor tipo radar | Aluminio | Medición de nivel | Endress + Hauser
1826 | Micropilot | FMR52-NAE9/0 | Sensor tipo radar | Aluminio | Medición de nivel | Endress + Hauser
1827 | FMR52-PLV4/0 | FMR52-PLV4/0 | Sensor tipo radar | Aluminio | Medición de nivel | Endress + Hauser
1828 | FMR52-TF44/0 | FMR52-TF44/0 | Sensor tipo radar | Aluminio | Medición de nivel | Endress + Hauser
1829 | FMR52-VF53/101 | FMR52-VF53/101 | Sensor tipo radar | Aluminio | Medición de nivel | Endress + Hauser
1830 | FMR53-AAALCDCAAHJ+AD | FMR53-AAALCDCAAHJ+AD | Sensor tipo radar | Aluminio | Medición de nivel | Endress + Hauser
1831 | FMR53-AAALCDCAAHK+ADLA | FMR53-AAALCDCAAHK+ADLA | Sensor tipo radar | Aluminio | Medición de nivel | Endress + Hauser
1832 | FMR53-AABLCDCAAHK+ADNC | FMR53-AABLCDCAAHK+ADNC | Sensor tipo radar | Aluminio | Medición de nivel | Endress + Hauser
1833 | FMR53-CAELCDCAAHK+AD | FMR53-CAELCDCAAHK+AD | Sensor tipo radar | Aluminio | Medición de nivel | Endress + Hauser
1834 | Micropilot | FMR54-AAACCDDAA7AJJ+ADZ1 | Sensor tipo radar | Aluminio | Medición de nivel | Endress + Hauser
1835 | FMR56-21L0/0 | FMR56-21L0/0 | Sensor tipo radar | Aluminio | Medición de nivel | Endress + Hauser
1836 | FMR56-27T1/0 | FMR56-27T1/0 | Sensor tipo radar | Aluminio | Medición de nivel | Endress + Hauser
1837 | FMR56-41C4/0 | FMR56-41C4/0 | Sensor tipo radar | Aluminio | Medición de nivel | Endress + Hauser
1838 | FMR56-4W51/0 | FMR56-4W51/0 | Sensor tipo radar | Aluminio | Medición de nivel | Endress + Hauser
1839 | FMR56-4W67/0 | FMR56-4W67/0 | Sensor tipo radar | Aluminio | Medición de nivel | Endress + Hauser
1840 | FMR56-AAAACDBNUAE+AD | FMR56-AAAACDBNUAE+AD | Sensor tipo radar | Aluminio | Medición de nivel | Endress + Hauser
1841 | FMR56-AAALCDBRUAE+AD | FMR56-AAALCDBRUAE+AD | Sensor tipo radar | Aluminio | Medición de nivel | Endress + Hauser
1842 | FMR56-CAECCDBNUAE+AD | FMR56-CAECCDBNUAE+AD | Sensor tipo radar | Aluminio | Medición de nivel | Endress + Hauser
1843 | FMR57-1AD2/0 | FMR57-1AD2/0 | Sensor de Nivel | Aluminio y Acero | Medición de nivel | Endress + Hauser
1844 | FMR57-1DM2/0 | FMR57-1DM2/0 | Sensor de Nivel | Aluminio y Acero | Medición de nivel | Endress + Hauser
1845 | FMR57-21X5/0 | FMR57-21X5/0 | Sensor de Nivel | Aluminio y Acero | Medición de nivel | Endress + Hauser
1846 | FMR57-26C5/0 | FMR57-26C5/0 | Sensor de Nivel | Aluminio y Acero | Medición de nivel | Endress + Hauser
1847 | FMR57-3480/0 | FMR57-3480/0 | Sensor de Nivel | Aluminio y Acero | Medición de nivel | Endress + Hauser
1848 | FMR57-3480/0 | FMR57-3480/0 | Sensor de Nivel | Aluminio y Acero | Medición de nivel | Endress + Hauser
1849 | FMR57-9FN9/115 | FMR57-9FN9/115 | Sensor de Nivel | Aluminio y Acero | Medición de nivel | Endress + Hauser
1850 | FMR57-A024/101 | FMR57-A024/101 | Sensor de Nivel | Aluminio y Acero | Medición de nivel | Endress + Hauser
1851 | FMR57-AAALCDBDA6AHJ2+AD | FMR57-AAALCDBDA6AHJ2+AD | Sensor tipo radar | Aluminio | Medición de nivel | Endress + Hauser
1852 | FMR57-CDGCBDBCA6AGJ2+ADF3JDKVZ1 | FMR57-CDGCBDBCA6AGJ2+ADF3JDKVZ1 | Sensor tipo radar | Aluminio | Medición de nivel | Endress + Hauser
1853 | FMR60-AAAAADGAA4RGJ+AD | FMR60-AAAAADGAA4RGJ+AD | Sensor tipo radar | Aluminio | Medición de nivel | Endress + Hauser
1854 | FMR60-AAAACDGAA4RGJ+AD | FMR60-AAAACDGAA4RGJ+AD | Sensor tipo radar | Aluminio | Medición de nivel | Endress + Hauser
1855 | FMR60-AAACCAGAA3XJG+AGPB | FMR60-AAACCAGAA3XJG+AGPB | Sensor tipo radar | Aluminio | Medición de nivel | Endress + Hauser
1856 | FMR60-AAACCDGAA4XKJ+ADF4JA | FMR60-AAACCDGAA4XKJ+ADF4JA | Sensor tipo radar | Aluminio | Medición de nivel | Endress + Hauser
1857 | FMR60-AAALADGAA3XJG+AD | FMR60-AAALADGAA3XJG+AD | Sensor tipo radar | Aluminio | Medición de nivel | Endress + Hauser
1858 | FMR60-AAALADGAA4XJJ+AD | FMR60-AAALADGAA4XJJ+AD | Sensor tipo radar | Aluminio | Medición de nivel | Endress + Hauser
1859 | FMR60-AAALCDGAA3XJG+ADF4 | FMR60-AAALCDGAA3XJG+ADF4 | Sensor tipo radar | Aluminio | Medición de nivel | Endress + Hauser
1860 | FMR60-AABECDGAA4RGJ+ADEH | FMR60-AABECDGAA4RGJ+ADEH | Sensor tipo radar | Aluminio | Medición de nivel | Endress + Hauser
1861 | FMR60-AABLADGAB4RGJ+ADEH | FMR60-AABLADGAB4RGJ+ADEH | Sensor tipo radar | Aluminio | Medición de nivel | Endress + Hauser
1862 | FMR62-AAACCDGNF5AGK+AD | FMR62-AAACCDGNF5AGK+AD | Sensor tipo radar | Aluminio | Medición de nivel | Endress + Hauser
1863 | FMR62-AAAEADGNF5AGK | FMR62-AAAEADGNF5AGK | Sensor tipo radar | Aluminio | Medición de nivel | Endress + Hauser
1864 | FMR62-AAALADGFA5RGJ+AD | FMR62-AAALADGFA5RGJ+AD | Sensor tipo radar | Aluminio | Medición de nivel | Endress + Hauser
1865 | FMR62-AAALADGMF5AFK+ADEH | FMR62-AAALADGMF5AFK+ADEH | Sensor tipo radar | Aluminio | Medición de nivel | Endress + Hauser
1866 | FMR62-AAALCDGNF5AGK+ADF4 | FMR62-AAALCDGNF5AGK+ADF4 | Sensor tipo radar | Aluminio | Medición de nivel | Endress + Hauser
1867 | FMR62-AABLADGMF5AFK+AD | FMR62-AABLADGMF5AFK+AD | Sensor tipo radar | Aluminio | Medición de nivel | Endress + Hauser
1868 | FMR62-AABLADGNF5AGK+ADEH | FMR62-AABLADGNF5AGK+ADEH | Sensor tipo radar | Aluminio | Medición de nivel | Endress + Hauser
1869 | FMR62-BBACADGMF5AFK+AD | FMR62-BBACADGMF5AFK+AD | Sensor tipo radar | Aluminio | Medición de nivel | Endress + Hauser
1870 | FMR62-BBALADGNF5AHK+AD | FMR62-BBALADGNF5AHK+AD | Sensor tipo radar | Aluminio | Medición de nivel | Endress + Hauser
1871 | FMR62-FFAECDGNF5AHK+AD | FMR62-FFAECDGNF5AHK+AD | Sensor tipo radar | Aluminio | Medición de nivel | Endress + Hauser
1872 | FMR67-AAACADGPA5XCA2+ADEH | FMR67-AAACADGPA5XCA2+ADEH | Sensor tipo radar | Aluminio | Medición de nivel | Endress + Hauser
1873 | FMR67-AAACCDGAA3XJGA+AD | FMR67-AAACCDGAA3XJGA+AD | Sensor tipo radar | Aluminio | Medición de nivel | Endress + Hauser
1874 | FMR67-AAACCDGPA5XCA2+AD | FMR67-AAACCDGPA5XCA2+AD | Sensor de Nivel | Aluminio y Acero | Medición de nivel | Endress + Hauser
1875 | FMR67-AAALCDGPA5XCA2+ADF4 | FMR67-AAALCDGPA5XCA2+ADF4 | Sensor tipo radar | Aluminio | Medición de nivel | Endress + Hauser
1876 | FMR67-AABCCDGPA5XCA2+ADEH | FMR67-AABCCDGPA5XCA2+ADEH | Sensor tipo radar | Aluminio | Medición de nivel | Endress + Hauser
1877 | FMR67-AABLCDGPA5XCA2+ADEJ | FMR67-AABLCDGPA5XCA2+ADEJ | Sensor tipo radar | Aluminio | Medición de nivel | Endress + Hauser
1878 | FMR67-AACCCDGPA5XCA2+AD | FMR67-AACCCDGPA5XCA2+AD | Sensor tipo radar | Aluminio | Medición de nivel | Endress + Hauser
1879 | FMR67-BBACADGPA5XCA2+ADEH | FMR67-BBACADGPA5XCA2+ADEH | Sensor tipo radar | Aluminio | Medición de nivel | Endress + Hauser
1880 | FMR67-CAAECDGPA5AGJ2+ADF4JDPOZ1 | FMR67-CAAECDGPA5AGJ2+ADF4JDPOZ1 | Sensor tipo radar | Aluminio | Medición de nivel | Endress + Hauser
1881 | FMU30-1061/0 | FMU30-1061/0 | Sensor de nivel ultrasónico | Aluminio, plástico | Medición de nivel | Endress + Hauser
1882 | Prosonic M | FMU30-1E60/0 | Sensor de nivel ultrasónico | Aluminio, plástico | Medición de nivel | Endress + Hauser
1883 | FMU30-AAGEAARGF | FMU30-AAGEAARGF | Sensor de nivel ultrasónico | Aluminio, plástico | Medición de nivel | Endress + Hauser
1884 | FMU30-AAHEABGHF | FMU30-AAHEABGHF | Sensor de nivel ultrasónico | Aluminio, plástico | Medición de nivel | Endress + Hauser
1885 | Prosonic T FMU30 | FMU30-AAHGAAGGF | Sensor de nivel ultrasónico | Aluminio, plástico | Medición de nivel | Endress + Hauser
1886 | FMU30-AAHGAARGF | FMU30-AAHGAARGF | Sensor de nivel ultrasónico | Aluminio, plástico | Medición de nivel | Endress + Hauser
1887 | FMU40-1NB1A4 | FMU40-1NB1A4 | Sensor de nivel ultrasónico | Aluminio, plástico | Medición de nivel | Endress + Hauser
1888 | FMU40-ANB1A4 | FMU40-ANB1A4 | Sensor de nivel ultrasónico | Aluminio, plástico | Medición de nivel | Endress + Hauser
1889 | FMU40-ANB2A4 | FMU40-ANB2A4 | Sensor de nivel ultrasónico | Aluminio, plástico | Medición de nivel | Endress + Hauser
1890 | FMU40-ANB3A2 | FMU40-ANB3A2 | Sensor de nivel ultrasónico | Aluminio, plástico | Medición de nivel | Endress + Hauser
1891 | FMU40-ANB3A4 | FMU40-ANB3A4 | Sensor de nivel ultrasónico | Aluminio, plástico | Medición de nivel | Endress + Hauser
1892 | FMU40-AND2A4 | FMU40-AND2A4 | Sensor de nivel ultrasónico | Aluminio, plástico | Medición de nivel | Endress + Hauser
1893 | FMU40-ANF2A4 | FMU40-ANF2A4 | Sensor de nivel | Aluminio, plástico | Medición de nivel | Endress + Hauser
1894 | Prosonic M | FMU40-ANP3A4 | Sensor de nivel ultrasónico | Aluminio, plástico | Medición de nivel | Endress + Hauser
1895 | FMU40-ANP3A4 | FMU40-ANP3A4 | Sensor de nivel ultrasónico | Aluminio, plástico | Medición de nivel | Endress + Hauser
1896 | FMU40-ANQ2A4 | FMU40-ANQ2A4 | Sensor de nivel ultrasónico | Aluminio, plástico | Medición de nivel | Endress + Hauser
1897 | FMU40-ARB2A2 | FMU40-ARB2A2 | Sensor de nivel | Aluminio, plástico | Medición de nivel | Endress + Hauser
1898 | FMU40-ARB2A4 | FMU40-ARB2A4 | Sensor de nivel ultrasónico | Aluminio, plástico | Medición de nivel | Endress + Hauser
1899 | FMU40-NNB3A4 | FMU40-NNB3A4 | Sensor de nivel ultrasónico | Aluminio, plástico | Medición de nivel | Endress + Hauser
1900 | FMU40-NNF2A4 | FMU40-NNF2A4 | Sensor de nivel | Aluminio, plástico | Medición de nivel | Endress + Hauser
1901 | FMU40-NNF2A6 | FMU40-NNF2A6 | Sensor de nivel | Aluminio, plástico | Medición de nivel | Endress + Hauser
1902 | Prosonic M | FMU40-VNB2C4 | Sensor de nivel ultrasónico | Aluminio, plástico | Medición de nivel | Endress + Hauser
1903 | FMU41-1RB2A2 | FMU41-1RB2A2 | Sensor de Nivel | Plastico y Aluminio | Medición de nivel | Endress + Hauser
1904 | FMU41-4ND2C4 | FMU41-4ND2C4 | Sensor de Nivel | Plastico y Aluminio | Medición de nivel | Endress + Hauser
1905 | Prosonic M | FMU41-ANB2A4 | Sensor de Nivel | Plastico y Aluminio | Medición de nivel | Endress + Hauser
1906 | FMU41-ANB3A4 | FMU41-ANB3A4 | Sensor de nivel | Aluminio, plástico | Medición de nivel | Endress + Hauser
1907 | FMU41-AND1A2 | FMU41-AND1A2 | Sensor de nivel ultrasónico | Aluminio, plástico | Medición de nivel | Endress + Hauser
1908 | FMU41-AND2A4 | FMU41-AND2A4 | Sensor de Nivel | Plastico y Aluminio | Medición de nivel | Endress + Hauser
1909 | FMU41-ANF1A2 | FMU41-ANF1A2 | Sensor de Nivel | Plastico y Aluminio | Medición de nivel | Endress + Hauser
1910 | FMU41-ANF2A3 | FMU41-ANF2A3 | Sensor de Nivel | Plastico y Aluminio | Medición de nivel | Endress + Hauser
1911 | FMU41-ANF2A4 | FMU41-ANF2A4 | Sensor de Nivel | Plastico y Aluminio | Medición de nivel | Endress + Hauser
1912 | FMU41-ANG2A4 | FMU41-ANG2A4 | Sensor de Nivel | Plastico y Aluminio | Medición de nivel | Endress + Hauser
1913 | FMU41-ANG3A4 | FMU41-ANG3A4 | Sensor de Nivel | Plastico y Aluminio | Medición de nivel | Endress + Hauser
1914 | FMU41-ANP2A4 | FMU41-ANP2A4 | Sensor de Nivel | Plastico y Aluminio | Medición de nivel | Endress + Hauser
1915 | FMU41-ANP3A4 | FMU41-ANP3A4 | Sensor de nivel | Aluminio, plástico | Medición de nivel | Endress + Hauser
1916 | FMU41-ARB1A2 | FMU41-ARB1A2 | Sensor de Nivel | Plastico y Aluminio | Medición de nivel | Endress + Hauser
1917 | FMU41-ARB2A2 | FMU41-ARB2A2 | Sensor de Nivel | Plastico y Aluminio | Medición de nivel | Endress + Hauser
1918 | FMU41-NNF2A4 | FMU41-NNF2A4 | Sensor de Nivel | Plastico y Aluminio | Medición de nivel | Endress + Hauser
1919 | FMU41-SNL2A4 | FMU41-SNL2A4 | Sensor de nivel | Aluminio, plástico | Medición de nivel | Endress + Hauser
1920 | FMU42-AMP3A43A | FMU42-AMP3A43A | Sensor de nivel | Aluminio, plástico | Medición de nivel | Endress + Hauser
1921 | FMU42-APB2A42A | FMU42-APB2A42A | Sensor de nivel | Aluminio, plástico | Medición de nivel | Endress + Hauser
1922 | FMU42-AQR3A42A | FMU42-AQR3A42A | Sensor de nivel | Aluminio, plástico | Medición de nivel | Endress + Hauser
1923 | FMU42-ASB3A42A | FMU42-ASB3A42A | Sensor de nivel | Aluminio, plástico | Medición de nivel | Endress + Hauser
1924 | FMU42-NPF2A43A | FMU42-NPF2A43A | Sensor de nivel | Aluminio, plástico | Medición de nivel | Endress + Hauser
1925 | FMU43-AMQ2A4 | FMU43-AMQ2A4 | Sensor de nivel ultrasónico | Aluminio, plástico | Medición de nivel | Endress + Hauser
1926 | FMU43-APF2A4 | FMU43-APF2A4 | Sensor de nivel ultrasónico | Aluminio, plástico | Medición de nivel | Endress + Hauser
1927 | FMU43-NPF2A4 | FMU43-NPF2A4 | Sensor de nivel ultrasónico | Aluminio, plástico | Medición de nivel | Endress + Hauser
1928 | FMU44-1VR2D42A | FMU44-1VR2D42A | Sensor de nivel | Aluminio, plástico | Medición de nivel | Endress + Hauser
1929 | Prosonic S | FMU44-AMB3A42A | Sensor de nivel | Aluminio, plástico | Medición de nivel | Endress + Hauser
1930 | FMU44-NFB2A42A | FMU44-NFB2A42A | Sensor de nivel | Aluminio, plástico | Medición de nivel | Endress + Hauser
1931 | FMU44-NMQ2A43A | FMU44-NMQ2A43A | Sensor de nivel | Aluminio, plástico | Medición de nivel | Endress + Hauser
1932 | FMU44-SUL2A42A | FMU44-SUL2A42A | Sensor de nivel | Aluminio, plástico | Medición de nivel | Endress + Hauser
1933 | FMU90-J13CB161AA1A | FMU90-J13CB161AA1A | Sensor de nivel vibratorio | Aluminio y Acero | Medición de nivel | Endress + Hauser
1934 | Prosonic S | FMU90-N11CA111AA1A | Transmisor de nivel | Plástico | Medición de nivel | Endress + Hauser
1935 | FMU90-N11CB111AA1L | FMU90-N11CB111AA1L | Transmisor de nivel | Plástico | Medición de nivel | Endress + Hauser
1936 | FMU90-R11CA111AA1A | FMU90-R11CA111AA1A | Transmisor de nivel | Plástico | Medición de nivel | Endress + Hauser
1937 | FMU90-R11CA111AA1A | FMU90-R11CA111AA1A | Transmisor de nivel | Plástico | Medición de nivel | Endress + Hauser
1938 | FMU90-R11CA111AA1L | FMU90-R11CA111AA1L | Transmisor de nivel | Plástico | Medición de nivel | Endress + Hauser
1939 | FMU90-R11CA111AA1M | FMU90-R11CA111AA1M | Transmisor de nivel | Plástico | Medición de nivel | Endress + Hauser
1940 | FMU90-R11CA111AA3A | FMU90-R11CA111AA3A | Transmisor de nivel | Plástico | Medición de nivel | Endress + Hauser
1941 | FMU90-R11CA131AA1A | FMU90-R11CA131AA1A | Transmisor de nivel | Plástico | Medición de nivel | Endress + Hauser
1942 | FMU90-R11CA131AA1L | FMU90-R11CA131AA1L | Transmisor de nivel | Plástico | Medición de nivel | Endress + Hauser
1943 | FMU90-R11CA161AA1A | FMU90-R11CA161AA1A | Transmisor de nivel | Plástico | Medición de nivel | Endress + Hauser
1944 | FMU90-R11CA161AA1L | FMU90-R11CA161AA1L | Transmisor de nivel | Plástico | Medición de nivel | Endress + Hauser
1945 | Prosonic S FMU90 | FMU90-R11CA212AA1A | Transmisor de nivel | Plástico | Medición de nivel | Endress + Hauser
1946 | FMU90-R11CA232AA1A | FMU90-R11CA232AA1A | Transmisor de nivel | Plástico | Medición de nivel | Endress + Hauser
1947 | FMU90-R11CA262AA1A | FMU90-R11CA262AA1A | Transmisor de nivel | Plástico | Medición de nivel | Endress + Hauser
1948 | FMU90-R11CB111AA1A | FMU90-R11CB111AA1A | Transmisor de nivel | Plástico | Medición de nivel | Endress + Hauser
1949 | FMU90-R11CB113AA1A | FMU90-R11CB113AA1A | Transmisor de nivel | Plástico | Medición de nivel | Endress + Hauser
1950 | FMU90-R11CB213AA1A | FMU90-R11CB213AA1A | Transmisor de nivel | Plástico | Medición de nivel | Endress + Hauser
1951 | FMU90-R11CB263AA1A | FMU90-R11CB263AA1A | Transmisor de nivel | Plástico | Medición de nivel | Endress + Hauser
1952 | FMU90-R12CA131AA1A | FMU90-R12CA131AA1A | Transmisor de nivel | Plástico | Medición de nivel | Endress + Hauser
1953 | Prosonic S FMU90 | FMU90-R12CB232AA1A | Transmisor de nivel | Plástico | Medición de nivel | Endress + Hauser
1954 | FMU90-R21CA111AA1A | FMU90-R21CA111AA1A | Transmisor de nivel | Plástico | Medición de nivel | Endress + Hauser
1955 | FMU90-R21CA111BA1A | FMU90-R21CA111BA1A | Transmisor de nivel | Plástico | Medición de nivel | Endress + Hauser
1956 | FMU90-R31CA161AA1A | FMU90-R31CA161AA1A | Transmisor de nivel | Plástico | Medición de nivel | Endress + Hauser
1957 | FMU90-R32EA111AA1A | FMU90-R32EA111AA1A | Transmisor de nivel | Plástico | Medición de nivel | Endress + Hauser
1958 | FMU90-R41CA232AA1A | FMU90-R41CA232AA1A | Transmisor de nivel | Plástico | Medición de nivel | Endress + Hauser
1959 | FMU90X-R1A1111 | FMU90X-R1A1111 | Transmisor de nivel | Plástico | Medición de nivel | Endress + Hauser
1960 | FMU90X-R1A1311 | FMU90X-R1A1311 | Transmisor de nivel | Plástico | Medición de nivel | Endress + Hauser
1961 | FMX167-A1AMH1A7 | FMX167-A1AMH1A7 | Sensor de presión | Aluminio y Acero | Medición de presión | Endress + Hauser
1962 | FMX167-A4BMC1B5 | FMX167-A4BMC1B5 | Sensor de presión | Aluminio y Acero | Medición de presión | Endress + Hauser
1963 | FMX167-A4BME1A3 | FMX167-A4BME1A3 | Sensor de presión | Aluminio y Acero | Medición de presión | Endress + Hauser
1964 | FMX21-11LX0/101 | FMX21-11LX0/101 | Sensor de presión | Aluminio y Acero | Medición de presión | Endress + Hauser
1965 | FMX21-12DE1/0 | FMX21-12DE1/0 | Sensor de presión | Aluminio y Acero | Medición de presión | Endress + Hauser
1966 | FMX21-13MJ4/0 | FMX21-13MJ4/0 | Sensor de presión | Aluminio y Acero | Medición de presión | Endress + Hauser
1967 | FMX21-157M3/0 | FMX21-157M3/0 | Sensor de presión | Aluminio y Acero | Medición de presión | Endress + Hauser
1968 | FMX21-16321/0 | FMX21-16321/0 | Sensor de presión | Aluminio y Acero | Medición de presión | Endress + Hauser
1969 | FMX21-16321/0 | FMX21-16321/0 | Sensor de presión | Aluminio y Acero | Medición de presión | Endress + Hauser
1970 | FMX21-17T14/0 | FMX21-17T14/0 | Sensor de presión | Aluminio y Acero | Medición de presión | Endress + Hauser
1971 | FMX21-18DW1/0 | FMX21-18DW1/0 | Sensor de presión | Aluminio y Acero | Medición de presión | Endress + Hauser
1972 | FMX21-1ALJ6/0 | FMX21-1ALJ6/0 | Sensor de presión | Aluminio y Acero | Medición de presión | Endress + Hauser
1973 | FMX21-1DWX2/101 | FMX21-1DWX2/101 | Sensor de presión | Aluminio y Acero | Medición de presión | Endress + Hauser
1974 | FMX21-1PU2/0 | FMX21-1PU2/0 | Sensor de presión | Aluminio y Acero | Medición de presión | Endress + Hauser
1975 | FMX21-27R0/0 | FMX21-27R0/0 | Sensor de presión | Aluminio y Acero | Medición de presión | Endress + Hauser
1976 | FMX21-AA211DDD11H+POPS | FMX21-AA211DDD11H+POPS | Sensor de presión | Aluminio y Acero | Medición de presión | Endress + Hauser
1977 | FMX21-AA211DDD15A+POPS | FMX21-AA211DDD15A+POPS | Sensor de presión | Aluminio y Acero | Medición de presión | Endress + Hauser
1978 | FMX21-AA211PDD15A+PO | FMX21-AA211PDD15A+PO | Sensor de presión | Aluminio y Acero | Medición de presión | Endress + Hauser
1979 | FMX21-AA221HGD15A+POPS | FMX21-AA221HGD15A+POPS | Sensor de presión | Aluminio y Acero | Medición de presión | Endress + Hauser
1980 | FMX21-AA221HGD15A+PS | FMX21-AA221HGD15A+PS | Sensor de presión | Aluminio y Acero | Medición de presión | Endress + Hauser
1981 | FMX21-AA221MGD15A+IRPO | FMX21-AA221MGD15A+IRPO | Sensor de presión | Aluminio y Acero | Medición de presión | Endress + Hauser
1982 | FMX21-AA221MGD15A+POPS | FMX21-AA221MGD15A+POPS | Sensor de presión | Aluminio y Acero | Medición de presión | Endress + Hauser
1983 | FMX21-AA221PDD15A+IRPO | FMX21-AA221PDD15A+IRPO | Sensor de presión | Aluminio y Acero | Medición de presión | Endress + Hauser
1984 | FMX21-AA221PDD15A+IRPOPS | FMX21-AA221PDD15A+IRPOPS | Sensor de presión | Aluminio y Acero | Medición de presión | Endress + Hauser
1985 | FMX21-AA221PGD15A | FMX21-AA221PGD15A | Sensor de presión | Aluminio y Acero | Medición de presión | Endress + Hauser
1986 | FMX21-AA221PGD15A+IRPOPS | FMX21-AA221PGD15A+IRPOPS | Sensor de presión | Aluminio y Acero | Medición de presión | Endress + Hauser
1987 | FMX21-AA221PGD15A+PO | FMX21-AA221PGD15A+PO | Sensor de presión | Aluminio y Acero | Medición de presión | Endress + Hauser
1988 | FMX21-AA221PGD15A+POPS | FMX21-AA221PGD15A+POPS | Sensor de presión | Aluminio y Acero | Medición de presión | Endress + Hauser
1989 | FMX21-AA251MGD15A+POPS | FMX21-AA251MGD15A+POPS | Sensor de presión | Aluminio y Acero | Medición de presión | Endress + Hauser
1990 | FMX21-BE251HGD15A+IRPO | FMX21-BE251HGD15A+IRPO | Sensor de presión | Aluminio y Acero | Medición de presión | Endress + Hauser
1991 | FMX21-CD251HGD15A+IRPO | FMX21-CD251HGD15A+IRPO | Sensor de presión | Aluminio y Acero | Medición de presión | Endress + Hauser
1992 | FMX21-CD251MGD15A+IRPO | FMX21-CD251MGD15A+IRPO | Sensor de presión | Aluminio y Acero | Medición de presión | Endress + Hauser
1993 | FMX21-DL83/0 | FMX21-DL83/0 | Sensor de presión | Aluminio y Acero | Medición de presión | Endress + Hauser
1994 | FMX21-KHN4/0 | FMX21-KHN4/0 | Sensor de presión | Aluminio y Acero | Medición de presión | Endress + Hauser
1995 | FMX21-X4T8/101 | FMX21-X4T8/101 | Sensor de presión | Aluminio y Acero | Medición de presión | Endress + Hauser
1996 | FQG60-AAB1ADA1A131+JAJW | FQG60-AAB1ADA1A131+JAJW | Contenedor para Fuente Radioactiva | Plomo | Medición de Densidad de Liquidos en Tuberías | Endress + Hauser
1997 | FQG60-AAB1AFA1A131 | FQG60-AAB1AFA1A131 | Contenedor para Fuente Radioactiva | Plomo | Medición de Densidad de Liquidos en Tuberías | Endress + Hauser
1998 | FQG60-AAB1AGA1A131 | FQG60-AAB1AGA1A131 | Contenedor para Fuente Radioactiva | Plomo | Medición de Densidad de Liquidos en Tuberías | Endress + Hauser
1999 | FQG60-AAB1AHA1A131 | FQG60-AAB1AHA1A131 | Contenedor para Fuente Radioactiva | Plomo | Medición de Densidad de Liquidos en Tuberías | Endress + Hauser
2000 | FQG60-AAC1AHA1A131 | FQG60-AAC1AHA1A131 | Contenedor para Fuente Radioactiva | Plomo | Medición de Densidad de Liquidos en Tuberías | Endress + Hauser
2001 | FQG61-19H9/0 | FQG61-19H9/0 | Contenedor para Fuente Radioactiva | Plomo | Medición de Densidad de Liquidos en Tuberías | Endress + Hauser
2002 | FQG61-4NA8/0 | FQG61-4NA8/0 | Contenedor para Fuente Radioactiva | Plomo | Medición de Densidad de Liquidos en Tuberías | Endress + Hauser
2003 | FQG61-4NE0/0 | FQG61-4NE0/0 | Contenedor para Fuente Radioactiva | Plomo | Medición de Densidad de Liquidos en Tuberías | Endress + Hauser
2004 | FQG61-4NF5/0 | FQG61-4NF5/0 | Contenedor para Fuente Radioactiva | Plomo | Medición de Densidad de Liquidos en Tuberías | Endress + Hauser
2005 | FQG61-4NH6/0 | FQG61-4NH6/0 | Contenedor para Fuente Radioactiva | Plomo | Medición de Densidad de Liquidos en Tuberías | Endress + Hauser
2006 | FQG61-AAA1AHA1A25A+WA | FQG61-AAA1AHA1A25A+WA | Contenedor para Fuente Radioactiva | Plomo | Medición de Densidad de Liquidos en Tuberías | Endress + Hauser
2007 | FQG61-AAB1ADA1A25A+JAWAZ1 | FQG61-AAB1ADA1A25A+JAWAZ1 | Contenedor para Fuente Radioactiva | Plomo | Medición de Densidad de Liquidos en Tuberías | Endress + Hauser
2008 | FQG61-AAB1AFA1A25A+JAWAZ1 | FQG61-AAB1AFA1A25A+JAWAZ1 | Contenedor para Fuente Radioactiva | Plomo | Medición de Densidad de Liquidos en Tuberías | Endress + Hauser
2009 | FQG61-AAB1AFA1A25A+WA | FQG61-AAB1AFA1A25A+WA | Contenedor para Fuente Radioactiva | Plomo | Medición de Densidad de Liquidos en Tuberías | Endress + Hauser
2010 | FQG61-AAB1AGA1A25A+JAWA | FQG61-AAB1AGA1A25A+JAWA | Contenedor para Fuente Radioactiva | Plomo | Medición de Densidad de Liquidos en Tuberías | Endress + Hauser
2011 | FQG61-AAC1ADA1A25A+WA | FQG61-AAC1ADA1A25A+WA | Contenedor para Fuente Radioactiva | Plomo | Medición de Densidad de Liquidos en Tuberías | Endress + Hauser
2012 | FQG61-AAC1AEA1A25A+WA | FQG61-AAC1AEA1A25A+WA | Contenedor para Fuente Radioactiva | Plomo | Medición de Densidad de Liquidos en Tuberías | Endress + Hauser
2013 | FQG61-AAC1AHA1A23A | FQG61-AAC1AHA1A23A | Contenedor para Fuente Radioactiva | Plomo | Medición de Densidad de Liquidos en Tuberías | Endress + Hauser
2014 | FQG61-AAC1ALA1A25A+WA | FQG61-AAC1ALA1A25A+WA | Contenedor para Fuente Radioactiva | Plomo | Medición de Densidad de Liquidos en Tuberías | Endress + Hauser
2015 | FQG62-2WD0/0 | FQG62-2WD0/0 | Contenedor para Fuente Radioactiva | Plomo | Medición de Densidad de Liquidos en Tuberías | Endress + Hauser
2016 | FQG62-2WE5/0 | FQG62-2WE5/0 | Contenedor para Fuente Radioactiva | Plomo | Medición de Densidad de Liquidos en Tuberías | Endress + Hauser
2017 | FQG62-2WF0/0 | FQG62-2WF0/0 | Contenedor para Fuente Radioactiva | Plomo | Medición de Densidad de Liquidos en Tuberías | Endress + Hauser
2018 | FQG62-AAC1BFY9A25A+WA | FQG62-AAC1BFY9A25A+WA | Contenedor para Fuente Radioactiva | Plomo | Medición de Densidad de Liquidos en Tuberías | Endress + Hauser
2019 | FQR50-C1SDA | FQR50-C1SDA | Sensor de Nivel | Aluminio y Acero | Medicion de nivel | Endress + Hauser
2020 | FQR50-C1SGA | FQR50-C1SGA | Sensor de Nivel | Aluminio y Acero | Medicion de nivel | Endress + Hauser
2021 | FQR56-1218/0 | FQR56-1218/0 | Sensor de Nivel | Aluminio y Acero | Medicion de nivel | Endress + Hauser
2022 | FQR56-AAAADVE21 | FQR56-AAAADVE21 | Sensor de Nivel | Aluminio y Acero | Medicion de nivel | Endress + Hauser
2023 | FQR56-AAABDVE21 | FQR56-AAABDVE21 | Sensor de Nivel | Aluminio y Acero | Medicion de nivel | Endress + Hauser
2024 | FQR56-CAABDVE21 | FQR56-CAABDVE21 | Sensor de Nivel | Aluminio y Acero | Medicion de nivel | Endress + Hauser
2025 | FQR56-CAEBDVE21 | FQR56-CAEBDVE21 | Sensor de Nivel | Aluminio y Acero | Medicion de nivel | Endress + Hauser
2026 | FQR57-AADDVE21 | FQR57-AADDVE21 | Sensor de Nivel | Aluminio y Acero | Medicion de nivel | Endress + Hauser
2027 | FSG60-1040/0 | FSG60-1040/0 | Fuente Radioactiva | Cesio 137 | Medición de Densidad de Liquidos en Tuberías | Endress + Hauser
2028 | FSG60-1077/0 | FSG60-1077/0 | Fuente Radioactiva | Cesio 137 | Medición de Densidad de Liquidos en Tuberías | Endress + Hauser
2029 | FSG60-1098/0 | FSG60-1098/0 | Fuente Radioactiva | Cesio 137 | Medición de Densidad de Liquidos en Tuberías | Endress + Hauser
2030 | FSG60-10E3/0 | FSG60-10E3/0 | Fuente Radioactiva | Cesio 137 | Medición de Densidad de Liquidos en Tuberías | Endress + Hauser
2031 | FSG60-10H0/0 | FSG60-10H0/0 | Fuente Radioactiva | Cesio 137 | Medición de Densidad de Liquidos en Tuberías | Endress + Hauser
2032 | FSG60-10J0/0 | FSG60-10J0/0 | Fuente Radioactiva | Cesio 137 | Medición de Densidad de Liquidos en Tuberías | Endress + Hauser
2033 | FSG60-10L1/0 | FSG60-10L1/0 | Fuente Radioactiva | Cesio 137 | Medición de Densidad de Liquidos en Tuberías | Endress + Hauser
2034 | FSG60-10V6/0 | FSG60-10V6/0 | Fuente Radioactiva | Cesio 137 | Medición de Densidad de Liquidos en Tuberías | Endress + Hauser
2035 | FSG60-ADA1 | FSG60-ADA1 | Fuente Radioactiva | Cesio 137 | Medición de Densidad de Liquidos en Tuberías | Endress + Hauser
2036 | FSG60-ADA1+Z1 | FSG60-ADA1+Z1 | Fuente Radioactiva | Cesio 138 | Medición de Densidad de Liquidos en Tuberías | Endress + Hauser
2037 | FSG60-AEA1 | FSG60-AEA1 | Fuente Radioactiva | Cesio 138 | Medición de Densidad de Liquidos en Tuberías | Endress + Hauser
2038 | FSG60-AFA1 | FSG60-AFA1 | Fuente Radioactiva | Cesio 138 | Medición de Densidad de Liquidos en Tuberías | Endress + Hauser
2039 | FSG60-AGA1 | FSG60-AGA1 | Fuente Radioactiva | Cesio 138 | Medición de Densidad de Liquidos en Tuberías | Endress + Hauser
2040 | FSG60-AHA1 | FSG60-AHA1 | Fuente Radioactiva | Cesio 138 | Medición de Densidad de Liquidos en Tuberías | Endress + Hauser
2041 | FSG60-ALA1 | FSG60-ALA1 | Fuente Radioactiva | Cesio 138 | Medición de Densidad de Liquidos en Tuberías | Endress + Hauser
2042 | FSG60-BFY9 | FSG60-BFY9 | Fuente Radioactiva | Cesio 138 | Medición de Densidad de Liquidos en Tuberías | Endress + Hauser
2043 | FTC260-AA4D1 | FTC260-AA4D1 | Sensor de nivel | Plastico | Medición de nivel | Endress + Hauser
2044 | FTC260-AB4B2 | FTC260-AB4B2 | Sensor de nivel | Plastico | Medición de nivel | Endress + Hauser
2045 | FTC260-BA2D1 | FTC260-BA2D1 | Sensor de nivel | Plastico | Medición de nivel | Endress + Hauser
2046 | FTC260-JB4B1 | FTC260-JB4B1 | Sensor de nivel | Plastico | Medición de nivel | Endress + Hauser
2047 | FTC262-AB12D2 | FTC262-AB12D2 | Sensor de nivel | Plástico | Medición de nivel | Endress + Hauser
2048 | FTC262-AB14B2 | FTC262-AB14B2 | Sensor de nivel | Plastico | Medición de nivel | Endress + Hauser
2049 | FTC262-BA42J1 | FTC262-BA42J1 | Sensor de nivel | Plastico | Medición de nivel | Endress + Hauser
2050 | FTC262-JB34H1 | FTC262-JB34H1 | Sensor de nivel | Plástico | Medición de nivel | Endress + Hauser
2051 | FTC325-A1A21 | FTC325-A1A21 | Controlador de Nivel | Plástico | Medición de nivel | Endress + Hauser
2052 | FTC325-A2A31 | FTC325-A2A31 | Controlador de Nivel | Plástico | Medición de nivel | Endress + Hauser
2053 | FTE20-AA11AE41+NA | FTE20-AA11AE41+NA | Interruptor de Nivel | Plastico y Acero | Medición de nivel | Endress + Hauser
2054 | FTE20-AA14AE41+NA | FTE20-AA14AE41+NA | Interruptor de Nivel | Plastico y Acero | Medición de nivel | Endress + Hauser
2055 | FTE31-A2DB11 | FTE31-A2DB11 | Sensor de Nivel | Plastico y Acero | Medición de nivel | Endress + Hauser
2056 | Nivector FTI26 | FTI26-AA4NWDJ | Interruptor de Nivel | Acero, Halar | Medicion de nivel | Endress + Hauser
2057 | FTI51-A4A1REJ43D1A | FTI51-A4A1REJ43D1A | Sensor de Nivel | Aluminio y Acero | Medicion de nivel | Endress + Hauser
2058 | FTI51-A5P1RDJ32C1A | FTI51-A5P1RDJ32C1A | Sensor de Nivel | Aluminio y Acero | Medicion de nivel | Endress + Hauser
2059 | FTI51-AAB1AFJ43D1A | FTI51-AAB1AFJ43D1A | Sensor de Nivel | Aluminio y Acero | Medicion de nivel | Endress + Hauser
2060 | FTI51-AAY2YY932A1A | FTI51-AAY2YY932A1A | Sensor de Nivel | Aluminio y Acero | Medicion de nivel | Endress + Hauser
2061 | FTI51-AAY9YY932A1A | FTI51-AAY9YY932A1A | Sensor de Nivel | Aluminio y Acero | Medicion de nivel | Endress + Hauser
2062 | FTI51-RAA1RCJ44B1A | FTI51-RAA1RCJ44B1A | Sensor de Nivel | Aluminio y Acero | Medicion de nivel | Endress + Hauser
2063 | FTI51-RAH1RCJ44B1A | FTI51-RAH1RCJ44B1A | Sensor de Nivel | Aluminio y Acero | Medicion de nivel | Endress + Hauser
2064 | FTI51-RAH1RDJ44D1A | FTI51-RAH1RDJ44D1A | Sensor de Nivel | Aluminio y Acero | Medicion de nivel | Endress + Hauser
2065 | FTI51-RAK1RDJ44D1A | FTI51-RAK1RDJ44D1A | Sensor de Nivel | Aluminio y Acero | Medicion de nivel | Endress + Hauser
2066 | Solicap M | FTI55-A9C2RVJ43A1A | Sensor de Nivel | Aluminio y Acero | Medicion de nivel | Endress + Hauser
2067 | FTI55-A9C2RVJ43D1A | FTI55-A9C2RVJ43D1A | Sensor de Nivel | Aluminio y Acero | Medicion de nivel | Endress + Hauser
2068 | FTI55-AAC2RGJ42C1A | FTI55-AAC2RGJ42C1A | Sensor de Nivel | Aluminio y Acero | Medicion de nivel | Endress + Hauser
2069 | FTI55-AAC2RGJ43D1A | FTI55-AAC2RGJ43D1A | Sensor de Nivel | Aluminio y Acero | Medicion de nivel | Endress + Hauser
2070 | Solicap M | FTI55-AAC2RVJ43A2A | Sensor de Nivel | Aluminio y Acero | Medicion de nivel | Endress + Hauser
2071 | Solicap M | FTI56-A1A2RGJ43D1A | Sensor de Nivel | Aluminio y Acero | Medicion de nivel | Endress + Hauser
2072 | FTI56-A1B2RGJ43D1A | FTI56-A1B2RGJ43D1A | Sensor de Nivel | Aluminio y Acero | Medicion de nivel | Endress + Hauser
2073 | FTI56-A5K2AFJ43D1A | FTI56-A5K2AFJ43D1A | Sensor de Nivel | Aluminio y Acero | Medicion de nivel | Endress + Hauser
2074 | FTI56-AAB2RVJ43A1A | FTI56-AAB2RVJ43A1A | Sensor de Nivel | Aluminio y Acero | Medicion de nivel | Endress + Hauser
2075 | FTI56-AAC1RV133A1A | FTI56-AAC1RV133A1A | Sensor de Nivel | Aluminio y Acero | Medicion de nivel | Endress + Hauser
2076 | FTI56-AAD1RG143A1A | FTI56-AAD1RG143A1A | Sensor de Nivel | Aluminio y Acero | Medicion de nivel | Endress + Hauser
2077 | FTI56-AAD1RG143D1A | FTI56-AAD1RG143D1A | Sensor de Nivel | Aluminio y Acero | Medicion de nivel | Endress + Hauser
2078 | FTI77-A1FDRRVJ43D1A | FTI77-A1FDRRVJ43D1A | Sensor de Nivel | Aluminio y Acero | Medicion de nivel | Endress + Hauser
2079 | FTL20-0025 | FTL20-0025 | Sensor de nivel vibratorio | Aluminio y Acero | Medición de nivel | Endress + Hauser
2080 | FTL20-0224 | FTL20-0224 | Sensor de nivel vibratorio | Aluminio y Acero | Medición de nivel | Endress + Hauser
2081 | FTL20H-0GDJ2F | FTL20H-0GDJ2F | Sensor de nivel vibratorio | Aluminio y Acero | Medición de nivel | Endress + Hauser
2082 | FTL20H-0GEJ2F | FTL20H-0GEJ2F | Sensor de nivel vibratorio | Aluminio y Acero | Medición de nivel | Endress + Hauser
2083 | FTL20H-0RCJ2F | FTL20H-0RCJ2F | Sensor de nivel vibratorio | Aluminio y Acero | Medición de nivel | Endress + Hauser
2084 | FTL20H-0RDJ2F | FTL20H-0RDJ2F | Sensor de nivel vibratorio | Aluminio y Acero | Medición de nivel | Endress + Hauser
2085 | FTL20H-0TCJ2F | FTL20H-0TCJ2F | Sensor de nivel vibratorio | Aluminio y Acero | Medición de nivel | Endress + Hauser
2086 | FTL260-0020 | FTL260-0020 | Sensor de nivel vibratorio | Acero inox | Medición de nivel | Endress + Hauser
2087 | FTL31-10M7/0 | FTL31-10M7/0 | Sensor de nivel vibratorio | Acero Inoxidable | Medición de nivel | Endress + Hauser
2088 | FTL31-11U4/0 | FTL31-11U4/0 | Sensor de nivel vibratorio | Acero Inoxidable | Medición de nivel | Endress + Hauser
2089 | FTL31-11V0/0 | FTL31-11V0/0 | Sensor de nivel vibratorio | Acero Inoxidable | Medición de nivel | Endress + Hauser
2090 | FTL31-12L5/0 | FTL31-12L5/0 | Sensor de nivel vibratorio | Acero Inoxidable | Medición de nivel | Endress + Hauser
2091 | FTL31-1395/0 | FTL31-1395/0 | Sensor de nivel vibratorio | Acero Inoxidable | Medición de nivel | Endress + Hauser
2092 | FTL31-1FN1/0 | FTL31-1FN1/0 | Sensor de nivel vibratorio | Acero Inoxidable | Medición de nivel | Endress + Hauser
2093 | FTL31-1PH1/0 | FTL31-1PH1/0 | Sensor de nivel vibratorio | Acero Inoxidable | Medición de nivel | Endress + Hauser
2094 | FTL31-2249/0 | FTL31-2249/0 | Sensor de nivel vibratorio | Acero Inoxidable | Medición de nivel | Endress + Hauser
2095 | FTL31-AA1S2BAVAJ | FTL31-AA1S2BAVAJ | Sensor de nivel vibratorio | Acero Inoxidable | Medición de nivel | Endress + Hauser
2096 | FTL31-AA4S2BAWDJ | FTL31-AA4S2BAWDJ | Sensor de nivel vibratorio | Acero Inoxidable | Medición de nivel | Endress + Hauser
2097 | FTL31-AA4U2AAWBJ | FTL31-AA4U2AAWBJ | Sensor de nivel vibratorio | Acero Inoxidable | Medición de nivel | Endress + Hauser
2098 | FTL31-AA4U3BAWSJ | FTL31-AA4U3BAWSJ | Sensor de nivel vibratorio | Acero Inoxidable | Medición de nivel | Endress + Hauser
2099 | FTL325N-P3A3 | FTL325N-P3A3 | Controlador de Nivel | Plástico | Medición de nivel | Endress + Hauser
2100 | FTL325N-P3E3 | FTL325N-P3E3 | Controlador de Nivel | Plástico | Medición de nivel | Endress + Hauser
2101 | FTL325N-S1A1 | FTL325N-S1A1 | Controlador de Nivel | Plástico | Medición de nivel | Endress + Hauser
2102 | FTL325N-T1A1 | FTL325N-T1A1 | Controlador de Nivel | Plástico | Medición de nivel | Endress + Hauser
2103 | FTL325P-O3E3 | FTL325P-O3E3 | Controlador de Nivel | Plástico | Medición de nivel | Endress + Hauser
2104 | FTL325P-P1E1 | FTL325P-P1E1 | Controlador de Nivel | Plástico | Medición de nivel | Endress + Hauser
2105 | FTL33-1144/0 | FTL33-1144/0 | Sensor de nivel vibratorio | Acero Inoxidable | Medición de nivel | Endress + Hauser
2106 | FTL33-1191/0 | FTL33-1191/0 | Sensor de nivel vibratorio | Acero Inoxidable | Medición de nivel | Endress + Hauser
2107 | FTL33-1374/0 | FTL33-1374/0 | Sensor de nivel vibratorio | Acero Inoxidable | Medición de nivel | Endress + Hauser
2108 | FTL33-14K7/0 | FTL33-14K7/0 | Sensor de nivel vibratorio | Acero Inoxidable | Medición de nivel | Endress + Hauser
2109 | FTL33-14P4/0 | FTL33-14P4/0 | Sensor de nivel vibratorio | Acero Inoxidable | Medición de nivel | Endress + Hauser
2110 | FTL33-1612/0 | FTL33-1612/0 | Sensor de nivel vibratorio | Acero Inoxidable | Medición de nivel | Endress + Hauser
2111 | FTL33-1675/0 | FTL33-1675/0 | Sensor de nivel vibratorio | Acero Inoxidable | Medición de nivel | Endress + Hauser
2112 | FTL33-1680/0 | FTL33-1680/0 | Sensor de nivel vibratorio | Acero Inoxidable | Medición de nivel | Endress + Hauser
2113 | FTL33-17U2/0 | FTL33-17U2/0 | Sensor de nivel vibratorio | Acero Inoxidable | Medición de nivel | Endress + Hauser
2114 | FTL33-1J44/0 | FTL33-1J44/0 | Sensor de nivel vibratorio | Acero Inoxidable | Medición de nivel | Endress + Hauser
2115 | FTL33-1TH6/0 | FTL33-1TH6/0 | Sensor de nivel vibratorio | Acero Inoxidable | Medición de nivel | Endress + Hauser
2116 | FTL33-27K2/0 | FTL33-27K2/0 | Sensor de nivel vibratorio | Acero Inoxidable | Medición de nivel | Endress + Hauser
2117 | FTL33-2XW7/0 | FTL33-2XW7/0 | Sensor de nivel vibratorio | Acero Inoxidable | Medición de nivel | Endress + Hauser
2118 | FTL33-3LU8/0 | FTL33-3LU8/0 | Sensor de nivel vibratorio | Acero Inoxidable | Medición de nivel | Endress + Hauser
2119 | FTL33-3Q16/0 | FTL33-3Q16/0 | Sensor de nivel vibratorio | Acero Inoxidable | Medición de nivel | Endress + Hauser
2120 | FTL33-AA1V3BBVCJ | FTL33-AA1V3BBVCJ | Sensor de nivel vibratorio | Acero Inoxidable | Medición de nivel | Endress + Hauser
2121 | FTL33-AA4M3ABW5J | FTL33-AA4M3ABW5J | Sensor de nivel vibratorio | Acero Inoxidable | Medición de nivel | Endress + Hauser
2122 | FTL33-AA4N3ABVBJ | FTL33-AA4N3ABVBJ | Sensor de nivel vibratorio | Acero Inoxidable | Medición de nivel | Endress + Hauser
2123 | FTL33-AA4N3ABW5J | FTL33-AA4N3ABW5J | Sensor de nivel vibratorio | Acero Inoxidable | Medición de nivel | Endress + Hauser
2124 | FTL33-AA4N3ABWSJ | FTL33-AA4N3ABWSJ | Sensor de nivel vibratorio | Acero Inoxidable | Medición de nivel | Endress + Hauser
2125 | FTL33-AA4S3ABW5J | FTL33-AA4S3ABW5J | Sensor de nivel vibratorio | Acero Inoxidable | Medición de nivel | Endress + Hauser
2126 | FTL33-AA4S3ABW5J+PC | FTL33-AA4S3ABW5J+PC | Sensor de nivel vibratorio | Acero Inoxidable | Medición de nivel | Endress + Hauser
2127 | FTL33-AA4U3BBWSJ | FTL33-AA4U3BBWSJ | Sensor de nivel vibratorio | Acero Inoxidable | Medición de nivel | Endress + Hauser
2128 | FTL33-AA4U3BBWSJ+PE | FTL33-AA4U3BBWSJ+PE | Sensor de nivel vibratorio | Acero Inoxidable | Medición de nivel | Endress + Hauser
2129 | FTL50-1077/0 | FTL50-1077/0 | Sensor de nivel vibratorio | Aluminio y Acero | Medición de nivel | Endress + Hauser
2130 | FTL50-14313/0 | FTL50-14313/0 | Sensor de nivel vibratorio | Aluminio y Acero | Medición de nivel | Endress + Hauser
2131 | FTL50-14U1/0 | FTL50-14U1/0 | Sensor de nivel vibratorio | Aluminio y Acero | Medición de nivel | Endress + Hauser
2132 | FTL50-1649/0 | FTL50-1649/0 | Sensor de nivel vibratorio | Aluminio y Acero | Medición de nivel | Endress + Hauser
2133 | FTL50-1763/0 | FTL50-1763/0 | Sensor de nivel vibratorio | Aluminio y Acero | Medición de nivel | Endress + Hauser
2134 | FTL50-2C94/0 | FTL50-2C94/0 | Sensor de nivel vibratorio | Aluminio y Acero | Medición de nivel | Endress + Hauser
2135 | FTL50-AGE2AA2E6A | FTL50-AGE2AA2E6A | Sensor de nivel vibratorio | Aluminio y Acero | Medición de nivel | Endress + Hauser
2136 | FTL50-AGE2AA4G6A | FTL50-AGE2AA4G6A | Sensor de nivel vibratorio | Aluminio y Acero | Medición de nivel | Endress + Hauser
2137 | FTL50-AGM2AA2E5A | FTL50-AGM2AA2E5A | Sensor de nivel vibratorio | Aluminio y Acero | Medición de nivel | Endress + Hauser
2138 | FTL50-AGM2AA4E4A | FTL50-AGM2AA4E4A | Sensor de nivel vibratorio | Aluminio y Acero | Medición de nivel | Endress + Hauser
2139 | FTL50-AGM2AA4E5A | FTL50-AGM2AA4E5A | Sensor de nivel vibratorio | Aluminio y Acero | Medición de nivel | Endress + Hauser
2140 | FTL50-AGM6AA2F4A | FTL50-AGM6AA2F4A | Sensor de nivel vibratorio | Aluminio y Acero | Medición de nivel | Endress + Hauser
2141 | FTL50-AGN2AA4E4A | FTL50-AGN2AA4E4A | Sensor de nivel vibratorio | Aluminio y Acero | Medición de nivel | Endress + Hauser
2142 | FTL50-AGN2AA4E6A | FTL50-AGN2AA4E6A | Sensor de nivel vibratorio | Aluminio y Acero | Medición de nivel | Endress + Hauser
2143 | FTL50-AGR2AA4G4A | FTL50-AGR2AA4G4A | Sensor de nivel vibratorio | Aluminio y Acero | Medición de nivel | Endress + Hauser
2144 | FTL50-HTC2AA6G5A | FTL50-HTC2AA6G5A | Sensor de nivel vibratorio | Aluminio y Acero | Medición de nivel | Endress + Hauser
2145 | FTL50-JHN2/0 | FTL50-JHN2/0 | Sensor de nivel vibratorio | Aluminio y Acero | Medición de nivel | Endress + Hauser
2146 | FTL50-KA77/0 | FTL50-KA77/0 | Sensor de nivel vibratorio | Aluminio y Acero | Medición de nivel | Endress + Hauser
2147 | FTL50-QLD8/0 | FTL50-QLD8/0 | Sensor de nivel vibratorio | Aluminio y Acero | Medición de nivel | Endress + Hauser
2148 | FTL50-UGM2AA4E5A | FTL50-UGM2AA4E5A | Sensor de nivel vibratorio | Aluminio y Acero | Medición de nivel | Endress + Hauser
2149 | FTL51-1810/0 | FTL51-1810/0 | Sensor de nivel vibratorio | Acero y Aluminio | Medición de nivel | Endress + Hauser
2150 | FTL51-1JD90/0 | FTL51-1JD90/0 | Sensor de nivel vibratorio | Acero y Aluminio | Medición de nivel | Endress + Hauser
2151 | FTL51-20XL6/0 | FTL51-20XL6/0 | Sensor de nivel vibratorio | Acero y Aluminio | Medición de nivel | Endress + Hauser
2152 | FTL51-2233/0 | FTL51-2233/0 | Sensor de nivel vibratorio | Aluminio y Acero | Medición de nivel | Endress + Hauser
2153 | FTL51-4JKF9/0 | FTL51-4JKF9/0 | Sensor de nivel vibratorio | Acero y Aluminio | Medición de nivel | Endress + Hauser
2154 | FTL51-6ARX6/0 | FTL51-6ARX6/0 | sensor de nivel vibratorio | Acero y Aluminio | Medición de nivel | Endress + Hauser
2155 | FTL51-6DKP0/0 | FTL51-6DKP0/0 | Sensor de nivel vibratorio | Aluminio y Acero | Medición de nivel | Endress + Hauser
2156 | FTL51-6DKQ8/0 | FTL51-6DKQ8/0 | Sensor de nivel vibratorio | Aluminio y Acero | Medición de nivel | Endress + Hauser
2157 | FTL51-6DKR5/0 | FTL51-6DKR5/0 | Sensor de nivel vibratorio | Acero y Aluminio | Medición de nivel | Endress + Hauser
2158 | FTL51-6F9L3/0 | FTL51-6F9L3/0 | Sensor de nivel vibratorio | Aluminio y Acero | Medición de nivel | Endress + Hauser
2159 | FTL51-73XQ2/0 | FTL51-73XQ2/0 | Sensor de nivel vibratorio | Acero y Aluminio | Medición de nivel | Endress + Hauser
2160 | FTL51-79A22/0 | FTL51-79A22/0 | Sensor de nivel vibratorio | Acero y Aluminio | Medición de nivel | Endress + Hauser
2161 | FTL51-79A30/0 | FTL51-79A30/0 | Sensor de nivel vibratorio | Acero y Aluminio | Medición de nivel | Endress + Hauser
2162 | FTL51-79A47/0 | FTL51-79A47/0 | Sensor de nivel vibratorio | Acero y Aluminio | Medición de nivel | Endress + Hauser
2163 | FTL51-7MKJ4/0 | FTL51-7MKJ4/0 | Sensor de nivel vibratorio | Acero y Aluminio | Medición de nivel | Endress + Hauser
2164 | FTL51-89M1/0 | FTL51-89M1/0 | Sensor de nivel vibratorio | Acero y Aluminio | Medición de nivel | Endress + Hauser
2165 | FTL51-9XX5/0 | FTL51-9XX5/0 | Sensor de nivel vibratorio | Acero y Aluminio | Medición de nivel | Endress + Hauser
2166 | FTL51-AAE2BB1G4A | FTL51-AAE2BB1G4A | Sensor de nivel vibratorio | Acero y Aluminio | Medición de nivel | Endress + Hauser
2167 | FTL51-AAP2DB4E5A | FTL51-AAP2DB4E5A | Sensor de nivel vibratorio | Acero y Aluminio | Medición de nivel | Endress + Hauser
2168 | FTL51-ABB2DB4G4A | FTL51-ABB2DB4G4A | sensor de nivel vibratorio | Acero y Aluminio | medición de nivel | Endress + Hauser
2169 | FTL51-AGM2BB4E5A | FTL51-AGM2BB4E5A | Sensor de nivel vibratorio | Acero y Aluminio | Medición de nivel | Endress + Hauser
2170 | FTL51-AGN2BB4E4A | FTL51-AGN2BB4E4A | Sensor de nivel vibratorio | Acero y Aluminio | Medición de nivel | Endress + Hauser
2171 | FTL51-AGN2DB4E4A | FTL51-AGN2DB4E4A | Sensor de nivel vibratorio | Acero y Aluminio | Medición de nivel | Endress + Hauser
2172 | FTL51-AGN2DB4G6A | FTL51-AGN2DB4G6A | sensor de nivel vibratorio | Acero y Aluminio | Medición de nivel | Endress + Hauser
2173 | FTL51-AGN6DE4G4A | FTL51-AGN6DE4G4A | sensor de nivel vibratorio | Acero y Aluminio | Medición de nivel | Endress + Hauser
2174 | FTL51-AGR2DB2G4A | FTL51-AGR2DB2G4A | Sensor de nivel vibratorio | Acero y Aluminio | Medición de nivel | Endress + Hauser
2175 | FTL51-AGR2DB4G4A | FTL51-AGR2DB4G4A | Sensor de nivel vibratorio | Acero y Aluminio | Medición de nivel | Endress + Hauser
2176 | FTL51-AGW2DB4G4A | FTL51-AGW2DB4G4A | Sensor de nivel vibratorio | Acero y Aluminio | Medición de nivel | Endress + Hauser
2177 | FTL51C-AA8KDK4E4AA | FTL51C-AA8KDK4E4AA | Sensor de nivel vibratorio | Acero y Aluminio | Medición de nivel | Endress + Hauser
2178 | FTL51C-AB8KDK4G6AA | FTL51C-AB8KDK4G6AA | Sensor de nivel vibratorio | Teflon y Aluminio | Medición de nivel | Endress + Hauser
2179 | FTL51C-ABEKDK4G4AA | FTL51C-ABEKDK4G4AA | Sensor de nivel vibratorio | Teflon y Aluminio | Medición de nivel | Endress + Hauser
2180 | FTL51C-SALNBN6E7YA | FTL51C-SALNBN6E7YA | Sensor de nivel vibratorio | Teflon y Aluminio | Medición de nivel | Endress + Hauser
2181 | FTL51C-UALNBN4E7YA | FTL51C-UALNBN4E7YA | Sensor de nivel vibratorio | Teflon y Aluminio | Medición de nivel | Endress + Hauser
2182 | FTL51-FBG2BB8G5A | FTL51-FBG2BB8G5A | Sensor de nivel vibratorio | Acero y Aluminio | Medición de nivel | Endress + Hauser
2183 | FTL51-GC82BB6E5A | FTL51-GC82BB6E5A | Sensor de nivel vibratorio | Acero y Aluminio | Medición de nivel | Endress + Hauser
2184 | FTL51-PA82BB7E5A | FTL51-PA82BB7E5A | Sensor de nivel vibratorio | Aluminio y Acero | Medición de nivel | Endress + Hauser
2185 | FTL51-PAE2BB5E5A | FTL51-PAE2BB5E5A | Sensor de nivel vibratorio | Acero y Aluminio | Medición de nivel | Endress + Hauser
2186 | Liquiphant M | FTL51-PAE2BB5E5A+Z1 | Sensor de nivel vibratorio | Acero y Aluminio | Medición de nivel | Endress + Hauser
2187 | FTL51-PAE2BB7E5A+Z1 | FTL51-PAE2BB7E5A+Z1 | Sensor de nivel vibratorio | Acero y Aluminio | Medición de nivel | Endress + Hauser
2188 | FTL51-PAE2CB8E5A | FTL51-PAE2CB8E5A | Sensor de nivel vibratorio | Acero y Aluminio | Medición de nivel | Endress + Hauser
2189 | FTL51-PGM2BB7E6A | FTL51-PGM2BB7E6A | Sensor de nivel vibratorio | Acero y Aluminio | Medición de nivel | Endress + Hauser
2190 | FTL51-PGN2BB7E5A | FTL51-PGN2BB7E5A | Sensor de nivel vibratorio | Acero y Aluminio | Medición de nivel | Endress + Hauser
2191 | FTL51-QAP2CB4E5A | FTL51-QAP2CB4E5A | Sensor de nivel vibratorio | Aluminio y Acero | Medición de nivel | Endress + Hauser
2192 | FTL51-QGM2DB4E5A | FTL51-QGM2DB4E5A | Sensor de nivel vibratorio | Acero y Aluminio | Medición de nivel | Endress + Hauser
2193 | FTL51-UAP2DB4E1A | FTL51-UAP2DB4E1A | Sensor de nivel vibratorio | Acero y Aluminio | Medición de nivel | Endress + Hauser
2194 | FTL51-UAP2DB4E5A | FTL51-UAP2DB4E5A | Sensor de nivel vibratorio | Acero y Aluminio | Medición de nivel | Endress + Hauser
2195 | FTL51-UGN2BB4E5A | FTL51-UGN2BB4E5A | Sensor de nivel vibratorio | Acero y Aluminio | Medición de nivel | Endress + Hauser
2196 | FTL71-168D3/0 | FTL71-168D3/0 | Sensor de nivel vibratorio | Acero y Aluminio | Medición de nivel | Endress + Hauser
2197 | FTL71-RAM2CB4E5AN | FTL71-RAM2CB4E5AN | Sensor de nivel vibratorio | Acero y Aluminio | Medición de nivel | Endress + Hauser
2198 | FTL825-11P7/0 | FTL825-11P7/0 | Sensor de nivel vibratorio | Acero y Aluminio | Medición de nivel | Endress + Hauser
2199 | FTL85-14N3/0 | FTL85-14N3/0 | Sensor de nivel vibratorio | Acero y Aluminio | Medición de nivel | Endress + Hauser
2200 | FTL85-14V7/0 | FTL85-14V7/0 | Sensor de nivel vibratorio | Acero y Aluminio | Medición de nivel | Endress + Hauser
2201 | FTM20-4N45A | FTM20-4N45A | sensor de nivel vibratorio | Acero y Aluminio | Medición de nivel | Endress + Hauser
2202 | FTM20-4N46A | FTM20-4N46A | sensor de nivel vibratorio | Acero y Aluminio | Medición de nivel | Endress + Hauser
2203 | FTM20-AN25A | FTM20-AN25A | sensor de nivel vibratorio | Acero y Aluminio | Medición de nivel | Endress + Hauser
2204 | FTM20-AN43A | FTM20-AN43A | sensor de nivel vibratorio | Acero y Aluminio | Medición de nivel | Endress + Hauser
2205 | FTM20-AN45A | FTM20-AN45A | Sensor de nivel vibratorio | Acero y Aluminio | Medición de nivel | Endress + Hauser
2206 | FTM20-AN46A | FTM20-AN46A | Sensor de nivel vibratorio | Acero y Aluminio | Medición de nivel | Endress + Hauser
2207 | FTM20-AN47A | FTM20-AN47A | Sensor de nivel vibratorio | Acero y Aluminio | Medición de nivel | Endress + Hauser
2208 | FTM21-4G245A | FTM21-4G245A | Sensor de nivel vibratorio | Acero y Aluminio | Medición de nivel | Endress + Hauser
2209 | FTM21-AG245A | FTM21-AG245A | Sensor de nivel vibratorio | Acero y Aluminio | Medición de nivel | Endress + Hauser
2210 | FTM50-1B32A8A37AA | FTM50-1B32A8A37AA | Sensor de nivel vibratorio | Acero y Aluminio | Medición de nivel | Endress + Hauser
2211 | FTM50-4GJ2A4A37AA | FTM50-4GJ2A4A37AA | sensor de nivel vibratorio | Acero y Aluminio | medición de nivel | Endress + Hauser
2212 | FTM50-AAFBA4A57AA | FTM50-AAFBA4A57AA | Sensor de nivel vibratorio | Acero y Aluminio | Medición de nivel | Endress + Hauser
2213 | FTM50-AGG2A2A12AA | FTM50-AGG2A2A12AA | Sensor de nivel vibratorio | Acero y Aluminio | Medición de nivel | Endress + Hauser
2214 | FTM50-AGG2A4A12AA | FTM50-AGG2A4A12AA | Sensor de nivel vibratorio | Acero y Aluminio | Medición de nivel | Endress + Hauser
2215 | FTM50-AGG2A4A72AA | FTM50-AGG2A4A72AA | sensor de nivel vibratorio | Acero y Aluminio | medición de nivel | Endress + Hauser
2216 | Soliphant M | FTM50-AGJ2A2A12AA | Sensor de nivel vibratorio | Acero y Aluminio | Medición de nivel | Endress + Hauser
2217 | FTM50-AGJ2A4A13AA | FTM50-AGJ2A4A13AA | Sensor de nivel vibratorio | Acero y Aluminio | Medición de nivel | Endress + Hauser
2218 | FTM50-AGJ2A4A13AD | FTM50-AGJ2A4A13AD | Sensor de nivel vibratorio | Acero y Aluminio | Medición de nivel | Endress + Hauser
2219 | FTM50-AGJ2A4A37AA | FTM50-AGJ2A4A37AA | Sensor de nivel vibratorio | Acero y Aluminio | Medición de nivel | Endress + Hauser
2220 | FTM50-AGJAA4A32AA | FTM50-AGJAA4A32AA | Sensor de nivel vibratorio | Acero y Aluminio | Medición de nivel | Endress + Hauser
2221 | FTM50-CGJ2A4A37AA | FTM50-CGJ2A4A37AA | Sensor de nivel vibratorio | Acero y Aluminio | Medición de nivel | Endress + Hauser
2222 | FTM50-CGX2K4A37AA | FTM50-CGX2K4A37AA | Sensor de nivel vibratorio | Acero y Aluminio | Medición de nivel | Endress + Hauser
2223 | FTM51-DGJ2Q4A37AF | FTM51-DGJ2Q4A37AF | Sensor de nivel vibratorio | Acero y Aluminio | Medición de nivel | Endress + Hauser
2224 | FTM52-AGJAB4A32AA | FTM52-AGJAB4A32AA | Sensor de nivel vibratorio | Acero y Aluminio | Medición de nivel | Endress + Hauser
2225 | FTR20-AA1ADDVE21 | FTR20-AA1ADDVE21 | Controlador de Nivel | Aluminio | Medición de nivel | Endress + Hauser
2226 | FTR325-B1A1 | FTR325-B1A1 | Controlador de Nivel | Plástico | Medición de nivel | Endress + Hauser
2227 | FTR525-AA22 | FTR525-AA22 | Controlador de Nivel | Plástico | Medición de nivel | Endress + Hauser
2228 | FTSP-16Q7/0 | FTSP-16Q7/0 | Set de Calibracion | Plomo | Medicion de nivel | Endress + Hauser
2229 | FTSP-GA1AB1 | FTSP-GA1AB1 | Set de Calibracion | Plomo | Medicion de nivel | Endress + Hauser
2230 | FTW31-A1A3AB4A | FTW31-A1A3AB4A | Sensor de nivel conductivo | Aluminio y Acero | Medición de nivel | Endress + Hauser
2231 | FTW31-A2A2AB4A | FTW31-A2A2AB4A | Sensor de nivel conductivo | Aluminio y Acero | Medición de nivel | Endress + Hauser
2232 | FTW31-A2A3AB4A | FTW31-A2A3AB4A | Sensor de nivel conductivo | Aluminio y Acero | Medición de nivel | Endress + Hauser
2233 | FTW31-A2A3CB4A | FTW31-A2A3CB4A | Sensor de nivel conductivo | Aluminio y Acero | Medición de nivel | Endress + Hauser
2234 | FTW325-A2A1A | FTW325-A2A1A | Sensor de nivel conductivo | Aluminio y Acero | Medición de nivel | Endress + Hauser
2235 | FTW325-A2B1A | FTW325-A2B1A | Sensor de nivel conductivo | Aluminio y Acero | Medición de nivel | Endress + Hauser
2236 | FTW32-A2D3AB4A | FTW32-A2D3AB4A | Sensor de nivel conductivo | Aluminio y Acero | Medición de nivel | Endress + Hauser
2237 | FTW32-D2D5AB0A | FTW32-D2D5AB0A | Sensor de nivel conductivo | Aluminio y Acero | Medición de nivel | Endress + Hauser
2238 | FTW33-1867/0 | FTW33-1867/0 | Sensor de nivel conductivo | Aluminio y Acero | Medición de nivel | Endress + Hauser
2239 | FTW33-24N8/0 | FTW33-24N8/0 | Sensor de nivel conductivo | Aluminio y Acero | Medición de nivel | Endress + Hauser
2240 | FTW33-AA4SW5J+HDPC | FTW33-AA4SW5J+HDPC | Sensor de nivel conductivo | Aluminio y Acero | Medición de nivel | Endress + Hauser
2241 | FTW33-AA4SWSJ+HDPE | FTW33-AA4SWSJ+HDPE | Sensor de nivel conductivo | Aluminio y Acero | Medición de nivel | Endress + Hauser
2242 | FXA193-BH | FXA193-BH | Interfaz de Comunicación | Plastico | Adaptador de Comunicación para Computadora | Endress + Hauser
2243 | FXA193-CA | FXA193-CA | Adaptador Interfaz | Plastico | Adaptador interfax de Servicio | Endress + Hauser
2244 | FXA193-DB | FXA193-DB | Interfaz de Comunicación | Plastico | Adaptador de Comunicación para Computadora | Endress + Hauser
2245 | FXA195-G1 | FXA195-G1 | Interfaz de Comunicación | Plastico | Adaptador de Comunicación para Computadora | Endress + Hauser
2246 | FXA195-P1 | FXA195-P1 | Interfaz de Comunicación | Plastico | Adaptador de Comunicación para Computadora | Endress + Hauser
2247 | FXA42-A | FXA42-A | Modulo de entadas y salidas digitales | Plastico | Gateway para valores de medición Fieldgate FXA42 | Endress + Hauser
2248 | FXA520-AA1A | FXA520-AA1A | Interfaz de Comunicación | Plastico | Adaptador de Comunicación para Computadora | Endress + Hauser
2249 | FXA520-AE1A | FXA520-AE1A | Interfaz de Comunicación | Plastico | Adaptador de Comunicación para Computadora | Endress + Hauser
2250 | FXZ520-AED | FXZ520-AED | Interfaz de Comunicación | Plastico | Adaptador de Comunicación para Computadora | Endress + Hauser
2251 | GB03CWAS6BT6XTCS1R6XSGGSDXAEFC- Z-VDR37E050AEAKXXAXR-Z -NDX2511TG/NN1N1000-CE10 | GB03CWAS6BT6XTCS1R6XSGGSDXAEFC- Z-VDR37E050AEAKXXAXR-Z -NDX2511TG/NN1N1000-CE10 | Válvula Globo de 3". Incluye Actuador y Posicionador | Acero | Regulación de Caudal | Valmet
2252 | H001995 | H001995 |  |  |  | Valmet
2253 | H002049 | H002049 | Cojinete de empuje | Acero | Repuesto | Valmet
2254 | H002050 | H002050 | Cojinete trunnion | acero | Repuesto | Valmet
2255 | H002056 | H002056 | Repuesto de actuador | ACERO | Repuesto | Valmet
2256 | H002288 | H002288 | Repuesto de actuador | ACERO | Repuesto | Valmet
2257 | H010312 | H010312 | Repuesto de valvula | acero | Repuesto | Valmet
2258 | H015220 | H015220 | Soporte de anillo | ACERO | Repuesto | Valmet
2259 | H023415 | H023415 | Accesorio de Montaje | Acero | Accesorio de válvula | Valmet
2260 | H025131 | H025131 | Accesorio de Montaje | Acero | Accesorio de válvula | Valmet
2261 | H034233 | H034233 | Kit de Repuestos blandos | Plastico | Repuesto de Válvula | Valmet
2262 | H035496 | H035496 | Kit de Repuesto de Válvula | Acero | Repuesto de Válvula | Valmet
2263 | H039292 | H039292 | Kit de Repuestos Prestage | Acero | Repuesto de Posicionador | Valmet
2264 | H039293 | H039293 | Kit de Repuesto Spool | Acero | Repuesto de Posicionador | Valmet
2265 | H039671 | H039671 | Accesorio de Montaje | Acero | Accesorio de válvula | Valmet
2266 | H043415 | H043415 | Accesorio de Montaje | Acero | Accesorio de válvula | Valmet
2267 | H048789 | H048789 | Asiento de Valvula | PTFE | Repuesto | Valmet
2268 | H051300 | H051300 | Kit de repuesto valvula | Acero Inoxidable | Repuesto | Valmet
2269 | H068359=3498 | H068359=3498 | Kit Asiento metalico para válvula XA/XT 1H. Incluye: Asiento de esfera (Ball Seat), sello posterior de asiento (Back Seal), retenedor posterior (Back-up ring) | Acero inoxidable | Kit de asiento metálico para válvula | Valmet
2270 | H115020 | H115020 | Kit de Repuestos blandos | Plastico | Repuesto de Actuador | Valmet
2271 | H116236 | H116236 | Kit de Resorte de Actuador | Acero | Repuesto de Actuador | Valmet
2272 | H118176 | H118176 | Set de repuesto de valvula | GRAFITO | Repuesto | Valmet
2273 | H126145 | H126145 | Cable de Conexión | Plastico, cobre | Accesorio de Posicionador | Valmet
2274 | H128163 | H128163 | Set de respuestos | Grafito + Ptfe | Repuesto | Valmet
2275 | H134027 | H134027 | Repuesto de actuador | ACERO y PTFE | Repuesto | Valmet
2276 | H134029 | H134029 | Cojinete Trunnion | Acero + Ptfe | Repuesto | Valmet
2277 | H134808 | H134808 | Set de repuesto valvula | GRAFITO | Repuesto | Valmet
2278 | H140169 | H140169 | set de repuesto Valvula | grafito | Repuesto | Valmet
2279 | H141561 | H141561 | Kit de Repuestos | Acero Inoxidable | Repuestos | Valmet
2280 | H148583 | H148583 | Resorte de Disco | ACERO | Repuesto | Valmet
2281 | H148585 | H148585 | Disco de resorte | acero | Repuesto | Valmet
2282 | H181797 | H181797 | Repuestos | Acero | Repuesto de Actuador | Valmet
2283 | H181797 | H181797 | Repuestos | Acero y polimero | Repuesto de Actuador | Valmet
2284 | PVE80M16-603L,EPDM | H207074 | Válvula Pinch | Acero y caucho | Regulador de Caudal | Valmet
2285 | PVE0080B016C00BGN1AA-F1-FXMH31PV2/0080S250A | H207074 | Válvula Pinch de 3" | Acero y Caucho | Regulación de Caudal | Valmet
2286 | SLEEVE 25/50/165/1L SBRT | H216630 | Manga | Caucho | Repuesto de Válvula | Valmet
2287 | SBRT10/250/625/3L6 | H216645 | Manga | Caucho | Repuesto de Válvula | Valmet
2288 | SBRT 10/250/625/3L2 | H216646 | Manga de repuesto 10" | Caucho | Repuesto de Válvula Pinch | Valmet
2289 | H227730 | H227730 | Repuestos | Acero y polimero | Repuesto de Actuador | Valmet
2290 | SLEEVE PV SBRT 6/200-150/500/3LC-C | H244375 | Manga | Caucho | Repuesto de valvula | Valmet
2291 | SBRT 6/300-200/750/3LC-C | H244750 | Manga | Caucho | Repuesto de valvula | Valmet
2292 | HAW562-1014/0 | HAW562-1014/0 | Interruptor de Proteccion de Sobre Voltage | Acero | Proteccion de Sobre voltaje | Endress + Hauser
2293 | HAW562-1020/0 | HAW562-1020/0 | Interruptor de Proteccion de Sobre Voltage | Acero | Proteccion de Sobre voltaje | Endress + Hauser
2294 | HAW562-1040/0 | HAW562-1040/0 | Interruptor de Proteccion de Sobre Voltage | Acero | Proteccion de Sobre voltaje | Endress + Hauser
2295 | HAW562-AAA | HAW562-AAA | Interruptor de Proteccion de Sobre Voltage | Acero | Proteccion de Sobre voltaje | Endress + Hauser
2296 | HAW562-AAC | HAW562-AAC | Interruptor de Proteccion de Sobre Voltage | Acero | Proteccion de Sobre voltaje | Endress + Hauser
2297 | HAW562-AAE | HAW562-AAE | Interruptor de Proteccion de Sobre Voltage | Acero | Proteccion de Sobre voltaje | Endress + Hauser
2298 | HAW569-1123/0 | HAW569-1123/0 | Interruptor de Proteccion de Sobre Voltage | Acero | Proteccion de Sobre voltaje | Endress + Hauser
2299 | HAW569-1144/0 | HAW569-1144/0 | Interruptor de Proteccion de Sobre Voltage | Acero | Proteccion de Sobre voltaje | Endress + Hauser
2300 | HAW569-AA2B | HAW569-AA2B | Interruptor de Proteccion de Sobre Voltage | Acero | Proteccion de Sobre voltaje | Endress + Hauser
2301 | HAW569-AA2B+PA | HAW569-AA2B+PA | Interruptor de Proteccion de Sobre Voltage | Acero | Proteccion de Sobre voltaje | Endress + Hauser
2302 | HAW569-AA2B+PAPC | HAW569-AA2B+PAPC | Interruptor de Proteccion de Sobre Voltage | Acero | Proteccion de Sobre voltaje | Endress + Hauser
2303 | HAW569-CB2C | HAW569-CB2C | Interruptor de Proteccion de Sobre Voltage | Acero | Proteccion de Sobre voltaje | Endress + Hauser
2304 | HAW569-CB2C+LAPA | HAW569-CB2C+LAPA | Interruptor de Proteccion de Sobre Voltage | Acero | Proteccion de Sobre voltaje | Endress + Hauser
2305 | HAW569-CB2C+PA | HAW569-CB2C+PA | Interruptor de Proteccion de Sobre Voltage | Acero | Proteccion de Sobre voltaje | Endress + Hauser
2306 | HAW569-DA2B+PA | HAW569-DA2B+PA | Interruptor de Proteccion de Sobre Voltage | Acero | Proteccion de Sobre voltaje | Endress + Hauser
2307 | K004.053 | K004.053 | Candado | Latón | Repuesto para actuador | Auma
2308 | K007.161 | K007.161 | Grasa Alvania 1029 | Grasa | Lubricar partes internas del actuador | Auma
2309 | MA0480943 | K91004 | Set de manga elastomericas para Valvula cuchilla SKW400 | EPDM | Repuesto valvula cuchilla | Valmet
2310 | MA0478357 | K93613 | Sellos secundarios de Valvula cuchilla SKW400 | EPDM | Repuesto valvula cuchilla | Valmet
2311 | L0001065 | L0001065 | Accesorio de Montaje | Acero | Accesorio de posicionador | Valmet
2312 | L0001102 | L0001102 | Acople metalico parar Montaje de valvula con actuador | Acero | Accesorio de válvula | Valmet
2313 | L0001105 | L0001105 | Accesorio de Montaje | Acero | Accesorio de válvula | Valmet
2314 | L0006523 | L0006523 | Acople metalico parar Montaje de valvula con actuador | Acero | Accesorio de válvula | Valmet
2315 | L0007374 | L0007374 | Accesorio de Montaje | Acero | Accesorio de válvula | Valmet
2316 | L12A080AA- L-B1CU6/25-Z -ND9203HE1-CE19-CG14 | L12A080AA- L-B1CU6/25-Z -ND9203HE1-CE19-CG14 | Válvula Mariposa de 3" | Acero | Regulador de Caudal | Valmet
2317 | LE12.1 | LE12.1 | Caja lineal | Hierro | Repuesto de actuador | Auma
2318 | MA0146634 | LK-2001 | Accesorio de Montaje | Acero | Accesorio de válvula | Valmet
2319 | LSW01.1 | LSW01.1 | Set de cables | PVC + Cobre | Repuesto para actuador | Auma
2320 | LW7CBA080U3U3U3KT + B1JARU8/15 + AN35S1MC02RM | LW7CBA080U3U3U3KT + B1JARU8/15 + AN35S1MC02RM | Válvula Mariposa de 3" | Acero | Regulador de Caudal | Valmet
2321 | LW7CBA080U3U3U3KT- L-B1JRU8/15-Z -ND9102HN/I02-A3B | LW7CBA080U3U3U3KT- L-B1JRU8/15-Z -ND9102HN/I02-A3B | Válvula Mariposa de 4"+ Actuador Neumático + Posicionador | Acero, Aluminio, polimero | Regulación de Caudal | Valmet
2322 | LW7CBA150U3U3U3K + B1JRU12/55 + AN35S1MC02RM | LW7CBA150U3U3U3K + B1JRU12/55 + AN35S1MC02RM | Válvula Mariposa de 6" | Acero | Regulador de Caudal | Valmet
2323 | LW7CBA150U3U3U3KT + B1JRU12/55 + ND9106HN/I02 | LW7CBA150U3U3U3KT + B1JRU12/55 + ND9106HN/I02 | Válvula Mariposa de 6" | Acero | Regulador de Caudal | Valmet
2324 | LW7CBA150U3U3U3KT- L-B1JRU12/55-Z -ND9106HN/K05-A3B | LW7CBA150U3U3U3KT- L-B1JRU12/55-Z -ND9106HN/K05-A3B | Valvula Mariposa 6" automatizada | Acero, Aluminio, plastico | Regulación de Caudal | Valmet
2325 | RKW-358MT | MA0001067 | Accesorio de Montaje | Acero | Accesorio de válvula | Valmet
2326 | RKW-358TT | MA0001068 | Accesorio de Montaje | Acero | Accesorio de válvula | Valmet
2327 | 3/4 9300312236XTZ1A | MA0005855 | Valvula de Bola 3/4" | Acero | Regulación de Caudal | Valmet
2328 | 4 9RET322HBXTAFO | MA0014304 | Válvula de Esferica 4" | Acero | Aislar fluido | Valmet
2329 | 4 815W112236XZC | MA0021958 | Válvula Mariposa | Acero | Regulación de Caudal | Valmet
2330 | 6 815L112236XZC | MA0022452 | Valvula mariposa de 6" | Acero | Regulador de Caudal | Valmet
2331 | 8 815L112236XZC | MA0023063 | Válvula Mariposa | Acero | Regulador de Caudal | Valmet
2332 | 12 815L1122HBXZC | MA0023554 | Valvula mariposa de 12" | Acero | Regulador de Caudal | Valmet
2333 | 9RET | MA0041962 | repuesto para valvula | Teflon Xtreme | Repuesto de valvula | Valmet
2334 | LK-1036 | MA0044215 | Accesorio de Montaje | Acero | Accesorio de válvula | Valmet
2335 | LK-1719 | MA0044389 | Accesorio de Montaje | Acero | Accesorio de válvula | Valmet
2336 | LK-1726 | MA0044397 | Accesorio de Montaje | Acero | Accesorio de válvula | Valmet
2337 | LK-1736 | MA0044409 | Accesorio de Montaje | Acero | Accesorio de Válvula | Valmet
2338 | MA0044492 | LK-1869 | Acople metalico parar Montaje de valvula con actuador | Acero | Accionamiento de válvula | Valmet
2339 | MA0044495 | MA0044495 | Accesorio de Montaje | Acero | Accesorio de válvula | Valmet
2340 | ANX35S1GA08RM-DS06 | MA0056784 | Interruptor de posición | Aluminio y Plastico | Control de Posicion | Valmet
2341 | LK-1047 | MA0085022 | Accesorio de Montaje | Acero | Accesorio de válvula | Valmet
2342 | VPVL200DABD | MA0126196 | Actuador | Aluminio | Accionamiento de válvula | Valmet
2343 | VPVL200SR4 | MA0126197 | Elemento Neumatico para accionamiento de Valvula | Acero y Aluminio | Accionamiento de válvula | Valmet
2344 | VPVL550SR4/5BD | MA0126225 | Actuador | Aluminio | Accionamiento de válvula | Valmet
2345 | RKP-264 | MA0127430 | Repuestos | Plastico | Repuesto de Actuador | Valmet
2346 | 4 9150313600XTZ2C | MA0161339 | Válvula de Bola | Acero | Regulación de Caudal | Valmet
2347 | RECA04AJJSTA | MA0199099 | Válvula Segmentada DE 4" | Acero | Regulación de Caudal | Valmet
2348 | SBRT 1/200/500/3L6 | MA0478258 | Manga | Caucho | Repuesto de Válvula | Valmet
2349 | SLEEVE PV SBRT 10/400/1000/3LG-C | MA0492738 | Manga | Caucho | Repuesto de valvula | Valmet
2350 | MMP41-AA2B2D1AF1AA | MMP41-AA2B2D1AF1AA | Medidor de Humedad | Nitrido de silicona | Medición de humedad | Endress + Hauser
2351 | MP053 | MP053 | Adaptador USB | Plastico | Interfase de comunicacion | Comet
2352 | MS20-1009/0 | MS20-1009/0 | Software para registro de datos | Plastico | Registrador datos de valores de pH
2353 | MS5-30.1 | MS5-30.1 | Unidad de control standard | Bronce | Repuesto para actuador | Auma
2354 | ND9102FN-CE07-DS01 | ND9102FN-CE07-DS01 | Posicionador Electroneumatico | Aluminio, Plastico | Control de posicion | Valmet
2355 | ND9103PN-DS01-CE07 | ND9103 | Posicionador Electroneumatico | Aluminio, Plastico | Control de posicion | Valmet
2356 | ND9103FN-A3-CE07-DS01 | ND9103FN-A3-CE07-DS01 | Posicionador | Aluminio y polimero | Control para válvula | Valmet
2357 | ND9103FN-DS01 | ND9103FN-DS01 | Posicionador Electroneumatico | Aluminio, Plastico | Control de posicion | Valmet
2358 | ND9103HN | ND9103HN-DS01 | Posicionador Electroneumatico | Aluminio, Plastico | Control de posicion | Valmet
2359 | ND9103HNT-DS01 | ND9103HNT-DS01 | Posicionador Electroneumatico | Aluminio, Plastico | Control de posicion | Valmet
2360 | ND9103PN-CE-DS01 | ND9103PN-CE-DS01 | Posicionador | Aluminio y polimero | Control para válvula | Valmet
2361 | ND9106FN-DS01 | ND9106FN-DS01 | Posicionador | Aluminio y polimero | Control para válvula | Valmet
2362 | ND9106HN-CE08-DS01 | ND9106HN-CE08-DS01 | Posicionador Electroneumatico | Aluminio, Plastico | Control de posicion | Valmet
2363 | ND9106HN-CE-DS01 | ND9106HN-CE-DS01 | Posicionador | Aluminio y polimero | Control para válvula | Valmet
2364 | ND9106HNT | ND9106HNT-DS01 | Posicionador Electroneumatico | Aluminio, Plastico | Control de posicion | Valmet
2365 | ND9106PN-CE-DS01 | ND9106PN-CE-DS01 | Posicionador | Aluminio y polimero | Control para válvula | Valmet
2366 | NDX2511HG | NDX2511HG | Posicionador | Aluminio y polimero | Control para válvula | Valmet
2367 | NDX2511HG/NN0N1000-DS52-NDX | NDX2511HG/NN0N1000-DS52-NDX ROTARY VDI MAGNET // -KS-NP/NE/N | Posicionador | Aluminio y polimero | Control para válvula | Valmet
2368 | NDX2511TG/NN0N1000 | NDX2511TG/NN0N1000 | Posicionador | Aluminio y polimero | Control para válvula | Valmet
2369 | NE726/RS1A-DS05 | NE726/RS1A-DS05 | Posicionador Electroneumatico | Aluminio, Plastico | Control de posicion | Valmet
2370 | NRF590-S5A1AA2L4N0 | NRF590-S5A1AA2L4N0 | Monitor lateral del tanque | Alumino fundido | Dispositivo de campo para la integración de sensores de tanques | Valmet
2371 | NTSP-1014/0 | NTSP-1014/0 | Software para registro de datos | Plastico | Registrar datos de Temperatura, Caudal, Nivel
2372 | PB2CA06D2ZTA + RNP200SR40CA1GD + ND9106PNR + QNCOK05HDM | PB2CA06D2ZTA + RNP200SR40CA1GD + ND9106PNR + QNCOK05HDM | Valvula de Bola 6" | Acero, Teflon, Aluminio | Regulación de Caudal | Valmet
2373 | PHX20-A | PHX20-A | Display de conexión Plug-on | Plastico | Respuesto de transmisor de presion | Endress + Hauser
2374 | PMC11-AA1L1MFVWJJ | PMC11-AA1L1MFVWJJ | Transmisor de presión | Aluminio y Acero | Medición de presión | Endress + Hauser
2375 | PMC11-AA1L1PFVWJJ | PMC11-AA1L1PFVWJJ | Transmisor de presión | Aluminio y Acero | Medición de presión | Endress + Hauser
2376 | PMC11-AA1L1QFVWJJ | PMC11-AA1L1QFVWJJ | Transmisor de presión | Aluminio y Acero | Medición de presión | Endress + Hauser
2377 | PMC11-AA1V1NJVWJJ+HA | PMC11-AA1V1NJVWJJ+HA | Transmisor de presión | Aluminio y Acero | Medición de presión | Endress + Hauser
2378 | PMC131-A11F1A1G | PMC131-A11F1A1G | Transmisor de presión | Aluminio y Acero | Medición de presión | Endress + Hauser
2379 | PMC131-A11F1A1K | PMC131-A11F1A1K | Transmisor de presión | Aluminio y Acero | Medición de presión | Endress + Hauser
2380 | PMC131-A11F1A1R | PMC131-A11F1A1R | Transmisor de presión | Aluminio y Acero | Medición de presión | Endress + Hauser
2381 | PMC131-A11F1A1S | PMC131-A11F1A1S | Transmisor de presión | Aluminio y Acero | Medición de presión | Endress + Hauser
2382 | PMC131-A11F1A1T | PMC131-A11F1A1T | Transmisor de presión | Aluminio y Acero | Medición de presión | Endress + Hauser
2383 | PMC131-A11F1A1X | PMC131-A11F1A1X | Transmisor de presión | Aluminio y Acero | Medición de presión | Endress + Hauser
2384 | PMC131-A11F1A2G | PMC131-A11F1A2G | Transmisor de presión | Aluminio y Acero | Medición de presión | Endress + Hauser
2385 | PMC131-A11F1Y1C | PMC131-A11F1Y1C | Transmisor de presión | Aluminio y Acero | Medición de presión | Endress + Hauser
2386 | PMC131-A12F1A1S | PMC131-A12F1A1S | Transmisor de presión | Aluminio y Acero | Medición de presión | Endress + Hauser
2387 | PMC131-A22E1A1V | PMC131-A22E1A1V | Transmisor de presión | Aluminio y Acero | Medición de presión | Endress + Hauser
2388 | PMC131-A22E1D31 | PMC131-A22E1D31 | Transmisor de presión | Aluminio y Acero | Medición de presión | Endress + Hauser
2389 | PMC131-A22F1A3G | PMC131-A22F1A3G | Transmisor de presión | Aluminio y Acero | Medición de presión | Endress + Hauser
2390 | PMC131-A25F1A1Q | PMC131-A25F1A1Q | Transmisor de presión | Aluminio y Acero | Medición de presión | Endress + Hauser
2391 | PMC131-A25F1A1T | PMC131-A25F1A1T | Transmisor de presión | Aluminio y Acero | Medición de presión | Endress + Hauser
2392 | PMC131-C22F1Q4N | PMC131-C22F1Q4N | Transmisor de presión | Aluminio y Acero | Medición de presión | Endress + Hauser
2393 | PMC21-AA1B1QFVWJJ | PMC21-AA1B1QFVWJJ | Transmisor de presión | Aluminio y Acero | Medición de presión | Endress + Hauser
2394 | PMC21-AA1B2PFVWJJ | PMC21-AA1B2PFVWJJ | Transmisor de presión | Aluminio y Acero | Medición de presión | Endress + Hauser
2395 | PMC21-AA1U1PBWBJA | PMC21-AA1U1PBWBJA | Transmisor de presión | Aluminio y Acero | Medición de presión | Endress + Hauser
2396 | PMC21-AA1V1RBWTJJ | PMC21-AA1V1RBWTJJ | Transmisor de presión | Aluminio y Acero | Medición de presión | Endress + Hauser
2397 | PMC21-CA1V1HFVXJA | PMC21-CA1V1HFVXJA | Transmisor de presión | Aluminio y Acero | Medición de presión | Endress + Hauser
2398 | PMC5​1-AA​21RD​1KGB​YYYA​ | PMC5​1-AA​21RD​1KGB​YYYA​ | Transmisor de Presion | Acero Inoxidable | Medición de presión | Endress + Hauser
2399 | PMC51-18VR3/0 | PMC51-18VR3/0 | Transmisor de Presion | Acero Inoxidable | Medición de presión | Endress + Hauser
2400 | PMC51-1ALT2/0 | PMC51-1ALT2/0 | Transmisor de Presion | Acero Inoxidable | Medición de presión | Endress + Hauser
2401 | PMC51-1F675/0 | PMC51-1F675/0 | Transmisor de Presion | Acero Inoxidable | Medición de presión | Endress + Hauser
2402 | PMC51-1K426/0 | PMC51-1K426/0 | Transmisor de Presion | Acero Inoxidable | Medición de presión | Endress + Hauser
2403 | PMC51-2EWV6/0 | PMC51-2EWV6/0 | Transmisor de Presion | Acero Inoxidable | Medición de presión | Endress + Hauser
2404 | PMC51-2N4M5/0 | PMC51-2N4M5/0 | Transmisor de Presion | Acero Inoxidable | Medición de presión | Endress + Hauser
2405 | PMC51-2N823/0 | PMC51-2N823/0 | Transmisor de Presion | Acero Inoxidable | Medición de presión | Endress + Hauser
2406 | PMC51-2UDA3/0 | PMC51-2UDA3/0 | Transmisor de Presion | Acero Inoxidable | Medición de presión | Endress + Hauser
2407 | PMC51-2VJE9/0 | PMC51-2VJE9/0 | Transmisor de Presion | Acero Inoxidable | Medición de presión | Endress + Hauser
2408 | PMC51-2W678/0 | PMC51-2W678/0 | Transmisor de Presion | Acero Inoxidable | Medición de presión | Endress + Hauser
2409 | PMC51-2X3F1/142 | PMC51-2X3F1/142 | Transmisor de Presion | Acero Inoxidable | Medición de presión | Endress + Hauser
2410 | PMC51-34TN1/0 | PMC51-34TN1/0 | Transmisor de Presion | Acero Inoxidable | Medición de presión | Endress + Hauser
2411 | PMC51-3AL02/115 | PMC51-3AL02/115 | Transmisor de Presion | Acero Inoxidable | Medición de presión | Endress + Hauser
2412 | PMC51-3DW60/0 | PMC51-3DW60/0 | Transmisor de Presion | Acero Inoxidable | Medición de presión | Endress + Hauser
2413 | PMC51-44V87/0 | PMC51-44V87/0 | Transmisor de Presion | Acero Inoxidable | Medición de presión | Endress + Hauser
2414 | PMC51-45A47/115 | PMC51-45A47/115 | Transmisor de Presion | Acero Inoxidable | Medición de presión | Endress + Hauser
2415 | PMC51-48AA6/0 | PMC51-48AA6/0 | Transmisor de Presion | Acero Inoxidable | Medición de presión | Endress + Hauser
2416 | PMC51-49JK5/0 | PMC51-49JK5/0 | Transmisor de Presion | Acero Inoxidable | Medición de presión | Endress + Hauser
2417 | PMC51-58P16/101 | PMC51-58P16/101 | Transmisor de presión | Acero Inoxidable | Medición de presión | Endress + Hauser
2418 | PMC51-58R35/101 | PMC51-58R35/101 | Transmisor de presión | Acero Inoxidable | Medición de presión | Endress + Hauser
2419 | PMC51-8VQ8/0 | PMC51-8VQ8/0 | Transmisor de Presion | Acero Inoxidable | Medición de presión | Endress + Hauser
2420 | PMC51-AA21JA1MGFYYYL+AD | PMC51-AA21JA1MGFYYYL+AD | Transmisor de Presion | Acero Inoxidable | Medición de presión | Endress + Hauser
2421 | PMC51-AA21JA1PGJRKJA | PMC51-AA21JA1PGJRKJA | Transmisor de Presion | Acero Inoxidable | Medición de presión | Endress + Hauser
2422 | PMC51-AA21JA1SGBRLJA | PMC51-AA21JA1SGBRLJA | Transmisor de Presion | Acero Inoxidable | Medición de presión | Endress + Hauser
2423 | PMC51-AA21JD1CGFR1JA+AD | PMC51-AA21JD1CGFR1JA+AD | Transmisor de Presion | Acero Inoxidable | Medición de presión | Endress + Hauser
2424 | PMC51-AA21JD1MGFAFJA+AD | PMC51-AA21JD1MGFAFJA+AD | Transmisor de Presion | Acero Inoxidable | Medición de presión | Endress + Hauser
2425 | PMC51-AA21JD1PDFU7JA+AD | PMC51-AA21JD1PDFU7JA+AD | Transmisor de Presion | Acero Inoxidable | Medición de presión | Endress + Hauser
2426 | PMC51-AA21JD1SDFASJL+ADMB | PMC51-AA21JD1SDFASJL+ADMB | Transmisor de Presion | Acero Inoxidable | Medición de presión | Endress + Hauser
2427 | PMC51-AA21JD1SGBRKJA+AD | PMC51-AA21JD1SGBRKJA+AD | Transmisor de Presion | Acero Inoxidable | Medición de presión | Endress + Hauser
2428 | PMC51-AA21JD1SGFRLJA+ADMA | PMC51-AA21JD1SGFRLJA+ADMA | Transmisor de Presion | Acero Inoxidable | Medición de presión | Endress + Hauser
2429 | PMC51-AA21JD2HGJRKJA+AD | PMC51-AA21JD2HGJRKJA+AD | Transmisor de Presion | Acero Inoxidable | Medición de presión | Endress + Hauser
2430 | PMC51-AA21RA1KGDUNJJ+ADQ2 | PMC51-AA21RA1KGDUNJJ+ADQ2 | Transmisor de Presion | Acero Inoxidable | Medición de presión | Endress + Hauser
2431 | PMC51-AA21RD1KDDYYYA+AD | PMC51-AA21RD1KDDYYYA+AD | Transmisor de Presion | Acero Inoxidable | Medición de presión | Endress + Hauser
2432 | PMC51-AA21RD1KGBYYYA | PMC51-AA21RD1KGBYYYA | Transmisor de Presion | Acero Inoxidable | Medición de presión | Endress + Hauser
2433 | PMC51-AA21RD1KGJYYYA+AD | PMC51-AA21RD1KGJYYYA+AD | Transmisor de Presion | Acero Inoxidable | Medición de presión | Endress + Hauser
2434 | PMC51-AA21RD1MDJAGJA+AD | PMC51-AA21RD1MDJAGJA+AD | Transmisor de Presion | Acero Inoxidable | Medición de presión | Endress + Hauser
2435 | PMC51-AA21RD1PGFU7JA+AD | PMC51-AA21RD1PGFU7JA+AD | Transmisor de Presion | Acero Inoxidable | Medición de presión | Endress + Hauser
2436 | PMC51-AA22ID1PDFRLJA+AD | PMC51-AA22ID1PDFRLJA+AD | Transmisor de Presion | Acero Inoxidable | Medición de presión | Endress + Hauser
2437 | PMC51-AA22ID1PGBRKJA | PMC51-AA22ID1PGBRKJA | Transmisor de Presion | Acero Inoxidable | Medición de presión | Endress + Hauser
2438 | PMC51-AA31JD1KDCAFJA+AD | PMC51-AA31JD1KDCAFJA+AD | Transmisor de Presion | Acero Inoxidable | Medición de presión | Endress + Hauser
2439 | PMC51-AA31JD1KDCAGJF+ADJAKEMC | PMC51-AA31JD1KDCAGJF+ADJAKEMC | Transmisor de Presion | Acero Inoxidable | Medición de presión | Endress + Hauser
2440 | PMC51-AA31JD1MDCAGJF+ADJAKEMB | PMC51-AA31JD1MDCAGJF+ADJAKEMB | Transmisor de Presion | Acero Inoxidable | Medición de presión | Endress + Hauser
2441 | PMC51-AA31JD1PGBRKJA+AD | PMC51-AA31JD1PGBRKJA+AD | Transmisor de Presion | Acero Inoxidable | Medición de presión | Endress + Hauser
2442 | PMC51-AA41JD1KDCAFJA+AD | PMC51-AA41JD1KDCAFJA+AD | Transmisor de Presion | Acero Inoxidable | Medición de presión | Endress + Hauser
2443 | PMC51-AA41JD1PGFRKJA+AD | PMC51-AA41JD1PGFRKJA+AD | Transmisor de Presion | Acero Inoxidable | Medición de presión | Endress + Hauser
2444 | PMC51-BG21JD1HGBGVJJ+AD | PMC51-BG21JD1HGBGVJJ+AD | Transmisor de Presion | Acero Inoxidable | Medición de presión | Endress + Hauser
2445 | PMC51-BG21JD1HGBGVJM+AD | PMC51-BG21JD1HGBGVJM+AD | Transmisor de Presion | Acero Inoxidable | Medición de presión | Endress + Hauser
2446 | PMC51-F2V6/0 | PMC51-F2V6/0 | Transmisor de Presion | Acero Inoxidable | Medición de presión | Endress + Hauser
2447 | PMC51-FD21JD1PGFR1JJ+AD | PMC51-FD21JD1PGFR1JJ+AD | Transmisor de Presion | Acero Inoxidable | Medición de presión | Endress + Hauser
2448 | PMC51-FD21JD1PGFRLJJ+AD | PMC51-FD21JD1PGFRLJJ+AD | Transmisor de Presion | Acero Inoxidable | Medición de presión | Endress + Hauser
2449 | PMC51-FD21JD1SGFRLJJ+AD | PMC51-FD21JD1SGFRLJJ+AD | Transmisor de Presion | Acero Inoxidable | Medición de presión | Endress + Hauser
2450 | PMC51-FHQ1/0 | PMC51-FHQ1/0 | Transmisor de Presion | Acero Inoxidable | Medición de presión | Endress + Hauser
2451 | PMC51-KRN7/0 | PMC51-KRN7/0 | Transmisor de Presion | Acero Inoxidable | Medición de presión | Endress + Hauser
2452 | PMC71-1BA1CBRHAAU | PMC71-1BA1CBRHAAU | Transmisor de presión | Aluminio y acero | Medición de presión | Endress + Hauser
2453 | PMC71-1BT2K11GAAA | PMC71-1BT2K11GAAA | Transmisor de presión | Aluminio y acero | Medición de presión | Endress + Hauser
2454 | PMC71-1H1V1/125 | PMC71-1H1V1/125 | Transmisor de presión | Aluminio y acero | Medición de presión | Endress + Hauser
2455 | PMC71-1UWE1/115 | PMC71-1UWE1/115 | Transmisor de presión | Aluminio y acero | Medición de presión | Endress + Hauser
2456 | PMC71-22681/101 | PMC71-22681/101 | Transmisor de presión | Aluminio y acero | Medición de presión | Endress + Hauser
2457 | PMC71-22681/115 | PMC71-22681/115 | Transmisor de presión | Aluminio y acero | Medición de presión | Endress + Hauser
2458 | PMC71-24XT9/0 | PMC71-24XT9/0 | Transmisor de presión | Aluminio y acero | Medición de presión | Endress + Hauser
2459 | PMC71-25A90/101 | PMC71-25A90/101 | Transmisor de presión | Aluminio y acero | Medición de presión | Endress + Hauser
2460 | PMC71-2CMC9/125 | PMC71-2CMC9/125 | Transmisor de Presion | Aluminio y Acero | Medición de presión | Endress + Hauser
2461 | PMC71-2CMF4/101 | PMC71-2CMF4/101 | Transmisor de Presion | Aluminio y Acero | Medición de presión | Endress + Hauser
2462 | PMC71-2CMJ3/115 | PMC71-2CMJ3/115 | Transmisor de Presion | Aluminio y Acero | Medición de presión | Endress + Hauser
2463 | PMC71-2NUL8/0 | PMC71-2NUL8/0 | Transmisor de presión | Aluminio y acero | Medición de presión | Endress + Hauser
2464 | PMC71-2UK36/115 | PMC71-2UK36/115 | Transmisor de presión | Aluminio y acero | Medición de presión | Endress + Hauser
2465 | Cerabar S | PMC71-2UK36/125 | Transmisor de presión | Aluminio y acero | Medición de presión | Endress + Hauser
2466 | PMC71-3HN94/0 | PMC71-3HN94/0 | Transmisor de presión | Aluminio y acero | Medición de presión | Endress + Hauser
2467 | PMC71-7L92/0 | PMC71-7L92/0 | Transmisor de presión | Aluminio y acero | Medición de presión | Endress + Hauser
2468 | PMC71-AAA2H1GHAAA | PMC71-AAA2H1GHAAA | Transmisor de presión | Aluminio y acero | Medición de presión | Endress + Hauser
2469 | Cerabar S | PMC71-AAC1EB2EDAU | Transmisor de presión | Aluminio y acero | Medición de presión | Endress + Hauser
2470 | PMC71-AAC1MBAFAAG | PMC71-AAC1MBAFAAG | Transmisor de presión | Aluminio y acero | Medición de presión | Endress + Hauser
2471 | Cerabar S | PMC71-AAC1P2RAAAA+JA | Transmisor de presión | Aluminio y acero | Medición de presión | Endress + Hauser
2472 | PMC71-AAC1S6RAAAA | PMC71-AAC1S6RAAAA | Transmisor de presión | Aluminio y acero | Medición de presión | Endress + Hauser
2473 | PMC71-ABA1F2RAAAA | PMC71-ABA1F2RAAAA | Transmisor de presión | Aluminio y acero | Medición de presión | Endress + Hauser
2474 | PMC71-ABC1CERAAAA+PA | PMC71-ABC1CERAAAA+PA | Transmisor de presión | Aluminio y acero | Medición de presión | Endress + Hauser
2475 | PMC71-ABC1F6RAABA+Z1 | PMC71-ABC1F6RAABA+Z1 | Transmisor de presión | Aluminio y acero | Medición de presión | Endress + Hauser
2476 | PMC71-ABC1H2RAAAA+P2Z1 | PMC71-ABC1H2RAAAA+P2Z1 | Transmisor de Presion | Aluminio y Acero | Medición de presión | Endress + Hauser
2477 | PMC71-ABC1H32EDAA | PMC71-ABC1H32EDAA | Transmisor de presión | Aluminio y acero | Medición de presión | Endress + Hauser
2478 | PMC71-ABC1HERDAAA | PMC71-ABC1HERDAAA | Transmisor de Presion | Acero Inoxidable | Medición de presión | Endress + Hauser
2479 | PMC71-ABC1KFAGBAA | PMC71-ABC1KFAGBAA | Transmisor de presión | Aluminio y acero | Medición de presión | Endress + Hauser
2480 | PMC71-ABC1MEAFAAA | PMC71-ABC1MEAFAAA | Transmisor de presión | Aluminio y acero | Medición de presión | Endress + Hauser
2481 | PMC71-ABC1MKAGAAA | PMC71-ABC1MKAGAAA | Transmisor de presión | Aluminio y acero | Medición de presión | Endress + Hauser
2482 | PMC71-ABC1P12GAAA | PMC71-ABC1P12GAAA | Transmisor de presión | Aluminio y acero | Medición de presión | Endress + Hauser
2483 | PMC71-ABC1P2AFDAG | PMC71-ABC1P2AFDAG | Transmisor de presión | Aluminio y acero | Medición de presión | Endress + Hauser
2484 | PMC71-ABC1PE2DDAA | PMC71-ABC1PE2DDAA | Transmisor de presión | Aluminio y acero | Medición de presión | Endress + Hauser
2485 | PMC71-ABC1PEAFAAA | PMC71-ABC1PEAFAAA | Transmisor de presión | Aluminio y acero | Medición de presión | Endress + Hauser
2486 | PMC71-ABC1S1RABAA | PMC71-ABC1S1RABAA | Transmisor de presión | Aluminio y acero | Medición de presión | Endress + Hauser
2487 | PMC71-ABC1S1RDAAA | PMC71-ABC1S1RDAAA | Transmisor de presión | Aluminio y acero | Medición de presión | Endress + Hauser
2488 | PMC71-ABC1S1RDBAA | PMC71-ABC1S1RDBAA | Transmisor de presión | Aluminio y acero | Medición de presión | Endress + Hauser
2489 | PMC71-ABC2CB1GAAA | PMC71-ABC2CB1GAAA | Transmisor de presión | Aluminio y acero | Medición de presión | Endress + Hauser
2490 | PMC71-ABC2K1TKBAA | PMC71-ABC2K1TKBAA | Transmisor de presión | Aluminio y acero | Medición de presión | Endress + Hauser
2491 | PMC71-ANC1P2RHAAA+JAKE | PMC71-ANC1P2RHAAA+JAKE | Transmisor de presión | Aluminio y acero | Medición de presión | Endress + Hauser
2492 | PMC71-AQC1M1AGAAA | PMC71-AQC1M1AGAAA | Transmisor de presión | Aluminio y acero | Medición de presión | Endress + Hauser
2493 | PMC71-AQC1M22DAAA | PMC71-AQC1M22DAAA | Transmisor de presión | Aluminio y acero | Medición de presión | Endress + Hauser
2494 | PMC71-AQC1PBRDAAU | PMC71-AQC1PBRDAAU | Transmisor de presión | Aluminio y acero | Medición de presión | Endress + Hauser
2495 | PMC71-SAC2HBRAAAA | PMC71-SAC2HBRAAAA | Transmisor de presión | Aluminio y acero | Medición de presión | Endress + Hauser
2496 | PMC71-UCC1K6RAAAA | PMC71-UCC1K6RAAAA | Transmisor de presión | Aluminio y acero | Medición de presión | Endress + Hauser
2497 | PMC71-V0M5/187 | PMC71-V0M5/187 | Transmisor de presión | Aluminio y acero | Medición de presión | Endress + Hauser
2498 | PMC71X-A1PRABAA | PMC71X-A1PRABAA | Transmisor de presión | Aluminio y acero | Medición de presión | Endress + Hauser
2499 | PMC71-XBC1K6AFABA+Z1 | PMC71-XBC1K6AFABA+Z1 | Transmisor de presión | Aluminio y acero | Medición de presión | Endress + Hauser
2500 | PMD55-AA21BA67DGBHA4A1A+AD | PMD55-AA21BA67DGBHA4A1A+AD | Transmisor de presión | Aluminio y acero | Medición de presión | Endress + Hauser
2501 | PMD75-2W734/115 | PMD75-2W734/115 | Transmisor de presión | Aluminio y acero | Medición de presión | Endress + Hauser
2502 | PMD75-315U0/0 | PMD75-315U0/0 | Transmisor de presión | Aluminio y acero | Medición de presión | Endress + Hauser
2503 | PMD75-32DT4/0 | PMD75-32DT4/0 | Sensor de presión diferencial | Acero inoxidable, aluminio | Medición de presión | Endress + Hauser
2504 | PMD75-3WK50/101 | PMD75-3WK50/101 | Transmisor de presión | Aluminio y acero | Medición de presión | Endress + Hauser
2505 | PMD75-40NE0/0 | PMD75-40NE0/0 | Transmisor de presión | Aluminio y acero | Medición de presión | Endress + Hauser
2506 | Deltabar S | PMD75-4RD5/0 | Transmisor de presión | Aluminio y acero | Medición de presión | Endress + Hauser
2507 | Deltabar S | PMD75-50EX9/0 | Transmisor de presión | Aluminio y acero | Medición de presión | Endress + Hauser
2508 | PMD75-AAA7F112AAA | PMD75-AAA7F112AAA | Transmisor de presión | Aluminio y acero | Medición de presión | Endress + Hauser
2509 | PMD75-AAA7F11DAUA+NVN3 | PMD75-AAA7F11DAUA+NVN3 | Transmisor de presión | Aluminio y acero | Medición de presión | Endress + Hauser
2510 | PMD75-ABA7D11BABU | PMD75-ABA7D11BABU | Transmisor de presión | Aluminio y acero | Medición de presión | Endress + Hauser
2511 | PMD75-ABA7D22ECAA+PB | PMD75-ABA7D22ECAA+PB | Transmisor de presión | Aluminio y acero | Medición de presión | Endress + Hauser
2512 | PMD75-ABC7F81BAAA | PMD75-ABC7F81BAAA | Sensor de presión diferencial | Acero inoxidable, aluminio | Medición de presión | Endress + Hauser
2513 | PMD75-ABC7FG1EAAU+N5 | PMD75-ABC7FG1EAAU+N5 | Transmisor de presión | Aluminio y acero | Medición de presión | Endress + Hauser
2514 | PMD75-ABJ7CB1CAAU | PMD75-ABJ7CB1CAAU | Transmisor de presión | Aluminio y acero | Medición de presión | Endress + Hauser
2515 | PMD75-ABJ7CB1DAAU | PMD75-ABJ7CB1DAAU | Transmisor de presión | Aluminio y acero | Medición de presión | Endress + Hauser
2516 | PMD75-ACJ7BB1DAAU | PMD75-ACJ7BB1DAAU | Transmisor de presión | Aluminio y acero | Medición de presión | Endress + Hauser
2517 | PMD75-ACL7F11BAAA | PMD75-ACL7F11BAAA | Transmisor de presión | Aluminio y acero | Medición de presión | Endress + Hauser
2518 | PMD75-AQC7L61BAAQ+P3 | PMD75-AQC7L61BAAQ+P3 | Transmisor de presión | Aluminio y acero | Medición de presión | Endress + Hauser
2519 | PMD75-TBC7HK1EAQA+P5 | PMD75-TBC7HK1EAQA+P5 | Transmisor de presión | Aluminio y acero | Medición de presión | Endress + Hauser
2520 | PMD75-TK58/0 | PMD75-TK58/0 | Transmisor de presión | Aluminio y acero | Medición de presión | Endress + Hauser
2521 | PMP11-AA1U1NFVXJ | PMP11-AA1U1NFVXJ | Transmisor de Presion | Aluminio y Acero | Medición de presión | Endress + Hauser
2522 | PMP11-AA1U1PBVWJ | PMP11-AA1U1PBVWJ | Transmisor de Presion | Aluminio y Acero | Medición de presión | Endress + Hauser
2523 | PMP11-AA1U1PFVWJ | PMP11-AA1U1PFVWJ | Transmisor de Presion | Aluminio y Acero | Medición de presión | Endress + Hauser
2524 | PMP11-AA1U1RBVWJ | PMP11-AA1U1RBVWJ | Transmisor de Presion | Aluminio y Acero | Medición de presión | Endress + Hauser
2525 | PMP11-AA1U1RFVWJ+F3 | PMP11-AA1U1RFVWJ+F3 | Transmisor de Presion | Aluminio y Acero | Medición de presión | Endress + Hauser
2526 | PMP11-AA1U1SFVWJ | PMP11-AA1U1SFVWJ | Transmisor de Presion | Aluminio y Acero | Medición de presión | Endress + Hauser
2527 | PMP11-AA1V1MBVWJ+RU | PMP11-AA1V1MBVWJ+RU | Transmisor de Presion | Aluminio y Acero | Medición de presión | Endress + Hauser
2528 | PMP11-AA1V1NFVWJ | PMP11-AA1V1NFVWJ | Transmisor de Presion | Aluminio y Acero | Medición de presión | Endress + Hauser
2529 | PMP11-AA1V1PFVWJ | PMP11-AA1V1PFVWJ | Transmisor de Presion | Aluminio y Acero | Medición de presión | Endress + Hauser
2530 | PMP11-AA1V1RFVXJ+F3 | PMP11-AA1V1RFVXJ+F3 | Transmisor de presión | Aluminio y acero | Medición de presión | Endress + Hauser
2531 | PMP131-A1101A71 | PMP131-A1101A71 | Transmisor de Presion | Aluminio y Acero | Medición de presión | Endress + Hauser
2532 | PMP131-A1112A1G | PMP131-A1112A1G | Transmisor de Presion | Aluminio y Acero | Medición de presión | Endress + Hauser
2533 | PMP131-A1201A1G | PMP131-A1201A1G | Transmisor de Presion | Aluminio y Acero | Medición de presión | Endress + Hauser
2534 | PMP131-A1201A1S | PMP131-A1201A1S | Transmisor de Presion | Aluminio y Acero | Medición de presión | Endress + Hauser
2535 | PMP131-A1B01A1S | PMP131-A1B01A1S | Transmisor de Presion | Aluminio y Acero | Medición de presión | Endress + Hauser
2536 | PMP131-A1B01A1T | PMP131-A1B01A1T | Transmisor de Presion | Aluminio y Acero | Medición de presión | Endress + Hauser
2537 | PMP131-A1B01A73 | PMP131-A1B01A73 | Transmisor de Presion | Aluminio y Acero | Medición de presión | Endress + Hauser
2538 | PMP131-A2201A1S | PMP131-A2201A1S | Transmisor de Presion | Aluminio y Acero | Medición de presión | Endress + Hauser
2539 | PMP131-A2212A1S | PMP131-A2212A1S | Transmisor de Presion | Aluminio y Acero | Medición de presión | Endress + Hauser
2540 | PMP131-A2312A71 | PMP131-A2312A71 | Transmisor de Presion | Aluminio y Acero | Medición de presión | Endress + Hauser
2541 | PMP131-A5501A73 | PMP131-A5501A73 | Transmisor de Presion | Aluminio y Acero | Medición de presión | Endress + Hauser
2542 | PMP135-A3G01A1W | PMP135-A3G01A1W | Transmisor de Presion | Aluminio y Acero | Medición de presión | Endress + Hauser
2543 | PMP135-A3H01Q4R | PMP135-A3H01Q4R | Transmisor de Presion | Aluminio y Acero | Medición de presión | Endress + Hauser
2544 | PMP135-A4N01A2S | PMP135-A4N01A2S | Transmisor de Presion | Aluminio y Acero | Medición de presión | Endress + Hauser
2545 | PMP135-A4N01A2W | PMP135-A4N01A2W | Transmisor de Presion | Aluminio y Acero | Medición de presión | Endress + Hauser
2546 | PMP21-AA1U1MBWBJ | PMP21-AA1U1MBWBJ | Transmisor de Presion | Aluminio y Acero | Medición de presión | Endress + Hauser
2547 | Cerabar PMP21 | PMP21-AA1U1WBWBJ | Transmisor de Presion | Aluminio y Acero | Medición de presión | Endress + Hauser
2548 | PMP21-AA1U1WCWJJ | PMP21-AA1U1WCWJJ | Transmisor de Presion | Aluminio y Acero | Medición de presión | Endress + Hauser
2549 | PMP21-AA1U2WBWJJ | PMP21-AA1U2WBWJJ | Transmisor de Presion | Aluminio y Acero | Medición de presión | Endress + Hauser
2550 | PMP51-15H47/0 | PMP51-15H47/0 | Transmisor de presión | Acero Inoxidable | Medición de presión | Endress + Hauser
2551 | PMP51-18519/0 | PMP51-18519/0 | Transmisor de presión | Aluminio y Acero | Medición de presión | Endress + Hauser
2552 | PMP51-1N33/1A6 | PMP51-1N33/1A6 | Transmisor de presión | Acero Inoxidable | Medición de presión | Endress + Hauser
2553 | PMP51-1PML3/0 | PMP51-1PML3/0 | Transmisor de presión | Acero Inoxidable | Medición de presión | Endress + Hauser
2554 | PMP51-1QH70/101 | PMP51-1QH70/101 | Transmisor de presión | Acero Inoxidable | Medición de presión | Endress + Hauser
2555 | PMP51-1U588/0 | PMP51-1U588/0 | Transmisor de presión | Acero Inoxidable | Medición de presión | Endress + Hauser
2556 | PMP51-205W9/0 | PMP51-205W9/0 | Transmisor de presión | Acero Inoxidable | Medición de presión | Endress + Hauser
2557 | PMP51-242T1/0 | PMP51-242T1/0 | Transmisor de presión | Aluminio y Acero | Medición de presión | Endress + Hauser
2558 | PMP51-261T3/139 | PMP51-261T3/139 | Transmisor de presión | Acero Inoxidable | Medición de presión | Endress + Hauser
2559 | PMP51-2664/125 | PMP51-2664/125 | Transmisor de presión | Aluminio y Acero | Medición de presión | Endress + Hauser
2560 | PMP51-32305/0 | PMP51-32305/0 | Transmisor de Presion | Aluminio y Acero | Medición de presión | Endress + Hauser
2561 | PMP51-34FL0/0 | PMP51-34FL0/0 | Transmisor de presión | Aluminio y Acero | Medición de presión | Endress + Hauser
2562 | PMP51-365Q5/115 | PMP51-365Q5/115 | Transmisor de Presion | Aluminio y Acero | Medición de presión | Endress + Hauser
2563 | PMP51-3MET0/0 | PMP51-3MET0/0 | Transmisor de Presion | Acero Inoxidable | Medición de presión | Endress + Hauser
2564 | PMP51-3PFU0/0 | PMP51-3PFU0/0 | Transmisor de presión | Acero Inoxidable | Medición de presión | Endress + Hauser
2565 | PMP51-3U256/0 | PMP51-3U256/0 | Transmisor de Presion | Aluminio y Acero | Medición de presión | Endress + Hauser
2566 | PMP51-3W2P0/0 | PMP51-3W2P0/0 | Transmisor de presión | Aluminio y Acero | Medición de presión | Endress + Hauser
2567 | PMP51-4ATT4/0 | PMP51-4ATT4/0 | Transmisor de presión | Aluminio y Acero | Medición de presión | Endress + Hauser
2568 | PMP51-4D5A0/0 | PMP51-4D5A0/0 | Transmisor de presión | Aluminio y Acero | Medición de presión | Endress + Hauser
2569 | PMP51-4D5K7/0 | PMP51-4D5K7/0 | Transmisor de presión | Aluminio y Acero | Medición de presión | Endress + Hauser
2570 | PMP51-4E7E4/0 | PMP51-4E7E4/0 | Transmisor de presión | Aluminio y Acero | Medición de presión | Endress + Hauser
2571 | PMP51-4EDK2/0 | PMP51-4EDK2/0 | Transmisor de Presion | Aluminio y Acero | Medición de presión | Endress + Hauser
2572 | PMP51-4EDL0/0 | PMP51-4EDL0/0 | Transmisor de presión | Aluminio y Acero | Medición de presión | Endress + Hauser
2573 | PMP51-4MX81/0 | PMP51-4MX81/0 | Transmisor de presión | Acero Inoxidable | Medición de presión | Endress + Hauser
2574 | PMP51-4PL01/0 | PMP51-4PL01/0 | Transmisor de presión | Aluminio y Acero | Medición de presión | Endress + Hauser
2575 | PMP51-4Q550/0 | PMP51-4Q550/0 | Transmisor de presión | Aluminio y Acero | Medición de presión | Endress + Hauser
2576 | PMP51-4TJU9/0 | PMP51-4TJU9/0 | Transmisor de presión | Acero Inoxidable | Medición de presión | Endress + Hauser
2577 | PMP51-4TJV6/0 | PMP51-4TJV6/0 | Transmisor de presión | Acero Inoxidable | Medición de presión | Endress + Hauser
2578 | PMP51-4TK00/0 | PMP51-4TK00/0 | Transmisor de presión | Acero Inoxidable | Medición de presión | Endress + Hauser
2579 | PMP51-52R80/0 | PMP51-52R80/0 | Transmisor de presión | Acero Inoxidable | Medición de presión | Endress + Hauser
2580 | PMP51-55P8/160 | PMP51-55P8/160 | Transmisor de presión | Acero Inoxidable | Medición de presión | Endress + Hauser
2581 | PMP51-59QA9/0 | PMP51-59QA9/0 | Transmisor de presión | Acero Inoxidable | Medición de presión | Endress + Hauser
2582 | PMP51-5CL92/0 | PMP51-5CL92/0 | Transmisor de Presion | Aluminio y Acero | Medición de presión | Endress + Hauser
2583 | PMP51-5J461/0 | PMP51-5J461/0 | Transmisor de presión | Acero Inoxidable | Medición de presión | Endress + Hauser
2584 | PMP51-5K8M1/0 | PMP51-5K8M1/0 | Transmisor de presión | Acero Inoxidable | Medición de presión | Endress + Hauser
2585 | PMP51-8WU3/0 | PMP51-8WU3/0 | Transmisor de presión | Aluminio y Acero | Medición de presión | Endress + Hauser
2586 | PMP51-AA11JD1SGJRLJA1 | PMP51-AA11JD1SGJRLJA1 | Transmisor de presión | Acero Inoxidable | Medición de presión | Endress + Hauser
2587 | PMP51-AA21JD1FGDAGJA1 | PMP51-AA21JD1FGDAGJA1 | Transmisor de presión | Acero Inoxidable | Medición de presión | Endress + Hauser
2588 | PMP51-AA21JD1KGDAGJA1+ADJA | PMP51-AA21JD1KGDAGJA1+ADJA | Transmisor de presión | Acero Inoxidable | Medición de presión | Endress + Hauser
2589 | PMP51-AA21JD1KGERKJA1+AD | PMP51-AA21JD1KGERKJA1+AD | Transmisor de presión | Acero Inoxidable | Medición de presión | Endress + Hauser
2590 | PMP51-AA21JD1MGBRLJA1+AD | PMP51-AA21JD1MGBRLJA1+AD | Transmisor de presión | Aluminio y Acero | Medición de presión | Endress + Hauser
2591 | PMP51-AA21JD1PDJRLJA1+ADPA | PMP51-AA21JD1PDJRLJA1+ADPA | Transmisor de presión | Acero Inoxidable | Medición de presión | Endress + Hauser
2592 | PMP51-AA21JD1PGCRKJA1 | PMP51-AA21JD1PGCRKJA1 | Transmisor de presión | Aluminio y Acero | Medición de presión | Endress + Hauser
2593 | PMP51-AA21JD1PGJR1JA1+LA | PMP51-AA21JD1PGJR1JA1+LA | Transmisor de presión | Acero Inoxidable | Medición de presión | Endress + Hauser
2594 | PMP51-AA21JD1SGBRKJA1+AD | PMP51-AA21JD1SGBRKJA1+AD | Transmisor de presión | Acero Inoxidable | Medición de presión | Endress + Hauser
2595 | PMP51-AA21JD1UGJRLJA1+AD | PMP51-AA21JD1UGJRLJA1+AD | Transmisor de presión | Acero Inoxidable | Medición de presión | Endress + Hauser
2596 | PMP51-AA21JD1WGBRKJA1+AD | PMP51-AA21JD1WGBRKJA1+AD | Transmisor de presión | Acero Inoxidable | Medición de presión | Endress + Hauser
2597 | PMP51-AA21RD1PGFRLJA1+ADMC | PMP51-AA21RD1PGFRLJA1+ADMC | Transmisor de presión | Aluminio y Acero | Medición de presión | Endress + Hauser
2598 | PMP51-AA21RD1PGFU7JA1+AD | PMP51-AA21RD1PGFU7JA1+AD | Transmisor de presión | Aluminio y Acero | Medición de presión | Endress + Hauser
2599 | Cerabar S | PMP51-AA22ID1HGBRLJA1+AD | Transmisor de presión | Aluminio y Acero | Medición de presión | Endress + Hauser
2600 | PMP51-BA21JD1HGBRKJA1+AD | PMP51-BA21JD1HGBRKJA1+AD | Transmisor de presión | Acero Inoxidable | Medición de presión | Endress + Hauser
2601 | PMP51-C7U0/156 | PMP51-C7U0/156 | Transmisor de presión | Acero Inoxidable | Medición de presión | Endress + Hauser
2602 | PMP51-CD21JD1KDFRKJA1 | PMP51-CD21JD1KDFRKJA1 | Transmisor de presión | Acero Inoxidable | Medición de presión | Endress + Hauser
2603 | PMP51-CD21JD1UDFRKJA1 | PMP51-CD21JD1UDFRKJA1 | Transmisor de presión | Acero Inoxidable | Medición de presión | Endress + Hauser
2604 | PMP51-FA21JD1PGBGRJA1+AD | PMP51-FA21JD1PGBGRJA1+AD | Transmisor de presión | Acero Inoxidable | Medición de presión | Endress + Hauser
2605 | PMP51-FA21JD1PGBU4JA1+AD | PMP51-FA21JD1PGBU4JA1+AD | Transmisor de Presion | Aluminio y Acero | Medición de presión | Endress + Hauser
2606 | PMP51-FB21JD1SDJRKJA1+ADIBKEPA | PMP51-FB21JD1SDJRKJA1+ADIBKEPA | Transmisor de presión | Acero Inoxidable | Medición de presión | Endress + Hauser
2607 | PMP51-FB21JD1SGBRLJA1+AD | PMP51-FB21JD1SGBRLJA1+AD | Transmisor de presión | Acero Inoxidable | Medición de presión | Endress + Hauser
2608 | PMP51-FC21JD1WGFR1JA1 | PMP51-FC21JD1WGFR1JA1 | Transmisor de presión | Acero Inoxidable | Medición de presión | Endress + Hauser
2609 | PMP51-FD21JD1UGFRKJA1+AD | PMP51-FD21JD1UGFRKJA1+AD | Transmisor de Presion | Aluminio y Acero | Medición de presión | Endress + Hauser
2610 | PMP51-LLL0/0 | PMP51-LLL0/0 | Transmisor de presión | Aluminio y Acero | Medición de presión | Endress + Hauser
2611 | PMP51-P0K3/173 | PMP51-P0K3/173 | Transmisor de presión | Acero Inoxidable | Medición de presión | Endress + Hauser
2612 | PMP51-P4D6/0 | PMP51-P4D6/0 | Transmisor de presión | Aluminio y Acero | Medición de presión | Endress + Hauser
2613 | PMP51-V1X9/0 | PMP51-V1X9/0 | Transmisor de presión | Aluminio y Acero | Medición de presión | Endress + Hauser
2614 | Cerabar M | PMP51-VLX6/0 | Transmisor de presión | Aluminio y Acero | Medición de presión | Endress + Hauser
2615 | Cerabar M | PMP51-XLN5/0 | Transmisor de presión | Acero Inoxidable | Medición de presión | Endress + Hauser
2616 | Cerabar M | PMP55-236V4/0 | Transmisor de Presion | Aluminio y Acero | Medición de presión | Endress + Hauser
2617 | Cerabar M | PMP55-2L9U7/0 | Transmisor de presión | Aluminio y Acero | Medición de presión | Endress + Hauser
2618 | PMP55-2R4X0/0 | PMP55-2R4X0/0 | Transmisor de Presion | Aluminio y Acero | Medición de presión | Endress + Hauser
2619 | PMP55-3HH10/0 | PMP55-3HH10/0 | Transmisor de Presion | Aluminio y Acero | Medición de presión | Endress + Hauser
2620 | PMP55-AA21JD1KGCAFJB1A+ADMB | PMP55-AA21JD1KGCAFJB1A+ADMB | Transmisor de Presion | Aluminio y Acero | Medición de presión | Endress + Hauser
2621 | PMP55-AA21JD1KGCARJA1D+ADPA | PMP55-AA21JD1KGCARJA1D+ADPA | Transmisor de presión | Aluminio y Acero | Medición de presión | Endress + Hauser
2622 | Cerabar M | PMP55-AA21JD1MGCYYYD1A+AD | Transmisor de presión | Aluminio y Acero | Medición de presión | Endress + Hauser
2623 | PMP55-AA21JD1PDJAFJA1A+ADPA | PMP55-AA21JD1PDJAFJA1A+ADPA | Transmisor de Presion | Aluminio y Acero | Medición de presión | Endress + Hauser
2624 | PMP55-AA21JD1SDJAFJA1A+ADPA | PMP55-AA21JD1SDJAFJA1A+ADPA | Transmisor de presión | Aluminio y Acero | Medición de presión | Endress + Hauser
2625 | PMP55-AA21JD1SGBUCJA1A+AD | PMP55-AA21JD1SGBUCJA1A+AD | Transmisor de presión | Aluminio y Acero | Medición de presión | Endress + Hauser
2626 | PMP55-AA21JD1SGCARJA1A+AD | PMP55-AA21JD1SGCARJA1A+AD | Transmisor de Presion | Aluminio y Acero | Medición de presión | Endress + Hauser
2627 | PMP55-AA21JD1SGCARJA1D+ADPA | PMP55-AA21JD1SGCARJA1D+ADPA | Transmisor de presión | Aluminio y Acero | Medición de presión | Endress + Hauser
2628 | PMP55-AA21JD1SGJA0JD1A+ADPAZ1 | PMP55-AA21JD1SGJA0JD1A+ADPAZ1 | Transmisor de Presion | Aluminio y Acero | Medición de presión | Endress + Hauser
2629 | PMP55-AA21JD1SGJAFJB1A+ADMB | PMP55-AA21JD1SGJAFJB1A+ADMB | Transmisor de Presion | Aluminio y Acero | Medición de presión | Endress + Hauser
2630 | PMP55-AA21JD1WGFU7JA1A+AD | PMP55-AA21JD1WGFU7JA1A+AD | Transmisor de presión | Aluminio y Acero | Medición de presión | Endress + Hauser
2631 | PMP55-AA21RD1HGDU7CB1A+AD | PMP55-AA21RD1HGDU7CB1A+AD | Transmisor de presión | Aluminio y Acero | Medición de presión | Endress + Hauser
2632 | PMP55-AA21RD1PGFU5JA1A+ADPA | PMP55-AA21RD1PGFU5JA1A+ADPA | Transmisor de presión | Aluminio y Acero | Medición de presión | Endress + Hauser
2633 | PMP55-AA21RD1PGFU5JA1B+ADPA | PMP55-AA21RD1PGFU5JA1B+ADPA | Transmisor de presión | Aluminio y Acero | Medición de presión | Endress + Hauser
2634 | PMP55-AA21RD1PGJUCJA1A+AD | PMP55-AA21RD1PGJUCJA1A+AD | Transmisor de Presion | Aluminio y Acero | Medición de presión | Endress + Hauser
2635 | PMP55-AA21RD1SGJUCJA1A+AD | PMP55-AA21RD1SGJUCJA1A+AD | Transmisor de Presion | Aluminio y Acero | Medición de presión | Endress + Hauser
2636 | PMP55-AA21RD1UGFA1JB1A+AD | PMP55-AA21RD1UGFA1JB1A+AD | Transmisor de presión | Aluminio y Acero | Medición de presión | Endress + Hauser
2637 | PMP55-AM81/0 | PMP55-AM81/0 | Transmisor de Presion | Aluminio y Acero | Medición de presión | Endress + Hauser
2638 | PMP71-18230/156 | PMP71-18230/156 | Transmisor de Presion | Aluminio y Acero | Medición de presión | Endress + Hauser
2639 | PMP71-1AA1PB1GAAAA | PMP71-1AA1PB1GAAAA | Transmisor de Presion | Aluminio y Acero | Medición de presión | Endress + Hauser
2640 | PMP71-1B31PE2RDAAA+PAP2 | PMP71-1B31PE2RDAAA+PAP2 | Transmisor de Presion | Acero Inoxidable | Medición de presión | Endress + Hauser
2641 | PMP71-1LXC3/139 | PMP71-1LXC3/139 | Transmisor de Presion | Aluminio y Acero | Medición de presión | Endress + Hauser
2642 | PMP71-1LXC3/142 | PMP71-1LXC3/142 | Transmisor de Presion | Aluminio y Acero | Medición de presión | Endress + Hauser
2643 | PMP71-25PK0/0 | PMP71-25PK0/0 | Transmisor de Presion | Acero Inoxidable | Medición de presión | Endress + Hauser
2644 | PMP71-2NP6/0 | PMP71-2NP6/0 | Transmisor de Presion | Acero Inoxidable | Medición de presión | Endress + Hauser
2645 | PMP71-2TX58/0 | PMP71-2TX58/0 | Transmisor de Presion | Aluminio y Acero | Medición de presión | Endress + Hauser
2646 | PMP71-2UP80/0 | PMP71-2UP80/0 | Transmisor de Presion | Aluminio y Acero | Medición de presión | Endress + Hauser
2647 | PMP71-386H9/0 | PMP71-386H9/0 | Transmisor de Presion | Aluminio y Acero | Medición de presión | Endress + Hauser
2648 | Cerabar S | PMP71-3E93/0 | Transmisor de Presion | Acero Inoxidable | Medición de presión | Endress + Hauser
2649 | PMP71-48MF1/0 | PMP71-48MF1/0 | Transmisor de Presion | Aluminio y Acero | Medición de presión | Endress + Hauser
2650 | Cerabar S | PMP71-4DEE7/0 | Transmisor de Presion | Acero Inoxidable | Medición de presión | Endress + Hauser
2651 | PMP71-AAA1W11GAAAA | PMP71-AAA1W11GAAAA | Transmisor de Presion | Acero Inoxidable | Medición de presión | Endress + Hauser
2652 | PMP71-AB31PE1RDAAA+PAP2 | PMP71-AB31PE1RDAAA+PAP2 | Transmisor de Presion | Acero Inoxidable | Medición de presión | Endress + Hauser
2653 | Cerabar S | PMP71-AB31PE2RDAAA+PAP2 | Transmisor de Presion | Acero Inoxidable | Medición de presión | Endress + Hauser
2654 | PMP71-AB31SE1RDAAA+PAP2 | PMP71-AB31SE1RDAAA+PAP2 | Transmisor de Presion | Acero Inoxidable | Medición de presión | Endress + Hauser
2655 | PMP71-ABC1FL1RAAAA+P2Z1 | PMP71-ABC1FL1RAAAA+P2Z1 | Transmisor de Presion | Aluminio y Acero | Medición de presión | Endress + Hauser
2656 | Cerabar S | PMP71-ABC1HE1RDAAA+PAP2 | Transmisor de Presion | Acero Inoxidable | Medición de presión | Endress + Hauser
2657 | Cerabar S | PMP71-ABC1ML1RAAAA+P2Z1 | Transmisor de Presion | Aluminio y Acero | Medición de presión | Endress + Hauser
2658 | PMP71-ABC1P11RDAAA | PMP71-ABC1P11RDAAA | Transmisor de Presion | Acero Inoxidable | Medición de presión | Endress + Hauser
2659 | PMP71-ABC1P21RAAAA | PMP71-ABC1P21RAAAA | Transmisor de Presion | Aluminio y Acero | Medición de presión | Endress + Hauser
2660 | PMP71-ABC1P61RDANA | PMP71-ABC1P61RDANA | Transmisor de Presion | Aluminio y Acero | Medición de presión | Endress + Hauser
2661 | PMP71-ABC1PE1RDAAA+PAP2 | PMP71-ABC1PE1RDAAA+PAP2 | Transmisor de Presion | Acero Inoxidable | Medición de presión | Endress + Hauser
2662 | PMP71-ABC1PL1RAAAA+P2Z1 | PMP71-ABC1PL1RAAAA+P2Z1 | Transmisor de Presion | Aluminio y Acero | Medición de presión | Endress + Hauser
2663 | PMP71-ABC1S11RDAAA | PMP71-ABC1S11RDAAA | Transmisor de Presion | Aluminio y Acero | Medición de presión | Endress + Hauser
2664 | PMP71-ABC1S61RDANA | PMP71-ABC1S61RDANA | Transmisor de Presion | Aluminio y Acero | Medición de presión | Endress + Hauser
2665 | PMP71-ABC1SE1RDAAA+PAP2 | PMP71-ABC1SE1RDAAA+PAP2 | Transmisor de Presion | Acero Inoxidable | Medición de presión | Endress + Hauser
2666 | PMP71-ABC1SK1RDAAA | PMP71-ABC1SK1RDAAA | Transmisor de Presion | Acero Inoxidable | Medición de presión | Endress + Hauser
2667 | PMP71-ABC1U61RAAAG | PMP71-ABC1U61RAAAG | Transmisor de Presion | Aluminio y Acero | Medición de presión | Endress + Hauser
2668 | PMP71-ABC1WC1RDABA+Z1 | PMP71-ABC1WC1RDABA+Z1 | Transmisor de presión | Aluminio y acero | Medición de presión | Endress + Hauser
2669 | PMP71-ABC1XK1RDAAA | PMP71-ABC1XK1RDAAA | Transmisor de Presion | Acero Inoxidable | Medición de presión | Endress + Hauser
2670 | PMP71-ADC1WB2RDAAA | PMP71-ADC1WB2RDAAA | Transmisor de Presion | Acero Inoxidable | Medición de presión | Endress + Hauser
2671 | PMP71-AQC1PB1RAAAU | PMP71-AQC1PB1RAAAU | Transmisor de Presion | Aluminio y Acero | Medición de presión | Endress + Hauser
2672 | PMP71-AQC1S21RDAAA+P2 | PMP71-AQC1S21RDAAA+P2 | Transmisor de Presion | Aluminio y Acero | Medición de presión | Endress + Hauser
2673 | Cerabar S | PMP71-AQC1S61RDAAA | Transmisor de Presion | Aluminio y Acero | Medición de presión | Endress + Hauser
2674 | PMP71-AQC1U61RHAAA | PMP71-AQC1U61RHAAA | Transmisor de Presion | Aluminio y Acero | Medición de presión | Endress + Hauser
2675 | PMP71-SAC1S612DAAA | PMP71-SAC1S612DAAA | Transmisor de Presion | Aluminio y Acero | Medición de presión | Endress + Hauser
2676 | PMP71-SND1P612AAAA | PMP71-SND1P612AAAA | Transmisor de Presion | Acero Inoxidable | Medición de presión | Endress + Hauser
2677 | PMP71-SND1S612DAAA | PMP71-SND1S612DAAA | Transmisor de Presion | Aluminio y Acero | Medición de presión | Endress + Hauser
2678 | PMP71-TBC1S11RAAAA | PMP71-TBC1S11RAAAA | Transmisor de Presion | Aluminio y Acero | Medición de presión | Endress + Hauser
2679 | PMP71-VDU4/0 | PMP71-VDU4/0 | Transmisor de Presion | Aluminio y Acero | Medición de presión | Endress + Hauser
2680 | PMP71X-T1S1RDAAA | PMP71X-T1S1RDAAA | Transmisor de Presion | Aluminio y Acero | Medición de presión | Endress + Hauser
2681 | PMP75-16XJ5/0 | PMP75-16XJ5/0 | Transmisor de Presion | Acero Inoxidable | Medición de presión | Endress + Hauser
2682 | PMP75-1AKA1/0 | PMP75-1AKA1/0 | Transmisor de Presion | Acero Inoxidable | Medición de presión | Endress + Hauser
2683 | PMP75-1B31SE2AFAAA | PMP75-1B31SE2AFAAA | Transmisor de Presion | Acero Inoxidable | Medición de presión | Endress + Hauser
2684 | PMP75-2EJP1/115 | PMP75-2EJP1/115 | Transmisor de Presion | Aluminio y Acero | Medición de presión | Endress + Hauser
2685 | PMP75-2N308/101 | PMP75-2N308/101 | Transmisor de Presion | Acero Inoxidable | Medición de presión | Endress + Hauser
2686 | PMP75-2UUK2/0 | PMP75-2UUK2/0 | Transmisor de Presion | Acero Inoxidable | Medición de presión | Endress + Hauser
2687 | PMP75-30168/0 | PMP75-30168/0 | Transmisor de Presion | Acero Inoxidable | Medición de presión | Endress + Hauser
2688 | PMP75-3FFE4/0 | PMP75-3FFE4/0 | Transmisor de Presion | Acero Inoxidable | Medición de presión | Endress + Hauser
2689 | PMP75-3Q307/0 | PMP75-3Q307/0 | Transmisor de Presion | Acero Inoxidable | Medición de presión | Endress + Hauser
2690 | PMP75-43P59/101 | PMP75-43P59/101 | Transmisor de Presion | Acero Inoxidable | Medición de presión | Endress + Hauser
2691 | PMP75-4J1N5/0 | PMP75-4J1N5/0 | Transmisor de Presion | Acero Inoxidable | Medición de presión | Endress + Hauser
2692 | PMP75-AB31U622B1AA+PASB | PMP75-AB31U622B1AA+PASB | Transmisor de Presion | Acero Inoxidable | Medición de presión | Endress + Hauser
2693 | PMP75-ABA1PB1UBAAG | PMP75-ABA1PB1UBAAG | Transmisor de Presion | Acero Inoxidable | Medición de presión | Endress + Hauser
2694 | Cerabar S | PMP75-ABA2P11TKAAA | Transmisor de Presion | Acero Inoxidable | Medición de presión | Endress + Hauser
2695 | PMP75-ABC1HE1AGAAG | PMP75-ABC1HE1AGAAG | Transmisor de Presion | Acero Inoxidable | Medición de presión | Endress + Hauser
2696 | PMP75-ABC1K11J4AAA | PMP75-ABC1K11J4AAA | Transmisor de Presion | Acero Inoxidable | Medición de presión | Endress + Hauser
2697 | PMP75-ABC1K21AGAAA | PMP75-ABC1K21AGAAA | Transmisor de Presion | Acero Inoxidable | Medición de presión | Endress + Hauser
2698 | PMP75-ABC1K61AFAAA | PMP75-ABC1K61AFAAA | Transmisor de Presion | Acero Inoxidable | Medición de presión | Endress + Hauser
2699 | PMP75-ABC1K61UBAAA | PMP75-ABC1K61UBAAA | Transmisor de Presion | Acero Inoxidable | Medición de presión | Endress + Hauser
2700 | PMP75-ABC1M21AFAAA | PMP75-ABC1M21AFAAA | Transmisor de Presion | Acero Inoxidable | Medición de presión | Endress + Hauser
2701 | PMP75-ABC1M21AFAAA+PLZ1 | PMP75-ABC1M21AFAAA+PLZ1 | Transmisor de Presion | Aluminio y Acero | Medición de presión | Endress + Hauser
2702 | PMP75-ABC1M61AFAAA | PMP75-ABC1M61AFAAA | Transmisor de Presion | Acero Inoxidable | Medición de presión | Endress + Hauser
2703 | PMP75-ABC1ME1AFAAA | PMP75-ABC1ME1AFAAA | Transmisor de Presion | Acero Inoxidable | Medición de presión | Endress + Hauser
2704 | PMP75-ABC1ME2AGAAA+PMZ1 | PMP75-ABC1ME2AGAAA+PMZ1 | Transmisor de Presion | Acero Inoxidable | Medición de presión | Endress + Hauser
2705 | PMP75-ABC1ME5AFAAA | PMP75-ABC1ME5AFAAA | Transmisor de Presion | Acero Inoxidable | Medición de presión | Endress + Hauser
2706 | PMP75-ABC1ME5AFAAG | PMP75-ABC1ME5AFAAG | Transmisor de Presion | Acero Inoxidable | Medición de presión | Endress + Hauser
2707 | PMP75-ABC1P21UBAAA | PMP75-ABC1P21UBAAA | Transmisor de Presion | Acero Inoxidable | Medición de presión | Endress + Hauser
2708 | PMP75-ABC1P21UBAAA | PMP75-ABC1P21UBAAA | Transmisor de Presion | Acero Inoxidable | Medición de presión | Endress + Hauser
2709 | PMP75-ABC1P62AGAAA | PMP75-ABC1P62AGAAA | Transmisor de Presion | Acero Inoxidable | Medición de presión | Endress + Hauser
2710 | PMP75-ABC1PE1AFAAA | PMP75-ABC1PE1AFAAA | Transmisor de Presion | Acero Inoxidable | Medición de presión | Endress + Hauser
2711 | PMP75-ABC1PE1UBABA | PMP75-ABC1PE1UBABA | Transmisor de Presion | Aluminio y Acero | Medición de presión | Endress + Hauser
2712 | PMP75-ABC1PE2AFAAA | PMP75-ABC1PE2AFAAA | Transmisor de Presion | Acero Inoxidable | Medición de presión | Endress + Hauser
2713 | PMP75-ABC1S61ASAAA | PMP75-ABC1S61ASAAA | Transmisor de Presion | Acero Inoxidable | Medición de presión | Endress + Hauser
2714 | PMP75-ABC1S62ASAAA | PMP75-ABC1S62ASAAA | Transmisor de Presion | Acero Inoxidable | Medición de presión | Endress + Hauser
2715 | PMP75-ABC1S62H3AAG | PMP75-ABC1S62H3AAG | Transmisor de Presion | Acero Inoxidable | Medición de presión | Endress + Hauser
2716 | PMP75-ABC1SE1AFAAA | PMP75-ABC1SE1AFAAA | Transmisor de Presion | Acero Inoxidable | Medición de presión | Endress + Hauser
2717 | PMP75-ABC1SE2AFAAA | PMP75-ABC1SE2AFAAA | Transmisor de Presion | Acero Inoxidable | Medición de presión | Endress + Hauser
2718 | PMP75-ABR1F1E00DAA | PMP75-ABR1F1E00DAA | Transmisor de Presion | Acero Inoxidable | Medición de presión | Endress + Hauser
2719 | PMP75-ACC1P22AF1AA+PASA | PMP75-ACC1P22AF1AA+PASA | Transmisor de Presion | Acero Inoxidable | Medición de presión | Endress + Hauser
2720 | PMP75-ANC1K21AG1B4+PASA | PMP75-ANC1K21AG1B4+PASA | Transmisor de Presion | Aluminio y Acero | Medición de presión | Endress + Hauser
2721 | PMP75-AP31PB1AFAAA | PMP75-AP31PB1AFAAA | Transmisor de Presion | Acero Inoxidable | Medición de presión | Endress + Hauser
2722 | PMP75-APC1M21AFAAA+PA | PMP75-APC1M21AFAAA+PA | Transmisor de Presion | Acero Inoxidable | Medición de presión | Endress + Hauser
2723 | PMP75-AQC1M31J4AAA | PMP75-AQC1M31J4AAA | Transmisor de Presion | Acero Inoxidable | Medición de presión | Endress + Hauser
2724 | PMP75-AQC1P21AFAAA | PMP75-AQC1P21AFAAA | Transmisor de Presion | Acero Inoxidable | Medición de presión | Endress + Hauser
2725 | PMP75-AQC1P22AFAAA | PMP75-AQC1P22AFAAA | Transmisor de Presion | Acero Inoxidable | Medición de presión | Endress + Hauser
2726 | PTC31-A1A11P1AE1A | PTC31-A1A11P1AE1A | Sensor de Presion | Acero Inoxidable | Medicion de Presion | Endress + Hauser
2727 | PTC31-A1C11F1AE4A | PTC31-A1C11F1AE4A | Sensor de Presion | Acero Inoxidable | Medicion de Presion | Endress + Hauser
2728 | PTC31-A1C11P1DD4A | PTC31-A1C11P1DD4A | Sensor de Presion | Acero Inoxidable | Medicion de Presion | Endress + Hauser
2729 | PTC31-A4A11P1AE1A | PTC31-A4A11P1AE1A | Sensor de Presion | Acero Inoxidable | Medicion de Presion | Endress + Hauser
2730 | PTC31-A4C11H1AE4A | PTC31-A4C11H1AE4A | Sensor de Presion | Acero Inoxidable | Medicion de Presion | Endress + Hauser
2731 | PTC31B-AA3E1SGCVUJJ | PTC31B-AA3E1SGCVUJJ | Sensor de Presion | Acero Inoxidable | Medicion de Presion | Endress + Hauser
2732 | PTP31-A1C13P1DD4B | PTP31-A1C13P1DD4B | Sensor de Presion | Acero Inoxidable | Medicion de Presion | Endress + Hauser
2733 | PTP31-A1C17H1DD4B | PTP31-A1C17H1DD4B | Sensor de Presion | Acero Inoxidable | Medicion de Presion | Endress + Hauser
2734 | PTP31-A3A13P1AF4A | PTP31-A3A13P1AF4A | Sensor de Presion | Acero Inoxidable | Medicion de Presion | Endress + Hauser
2735 | PTP31B-AA3D1PGBVUJ | PTP31B-AA3D1PGBVUJ | Sensor de Presion | Acero Inoxidable | Medicion de Presion | Endress + Hauser
2736 | PTP31B-AA3M1PGBVUJ | PTP31B-AA3M1PGBVUJ | Sensor de Presion | Acero Inoxidable | Medicion de Presion | Endress + Hauser
2737 | PTP31B-AA3M1PGBVWJ+F3 | PTP31B-AA3M1PGBVWJ+F3 | Sensor de Presion | Acero Inoxidable | Medicion de Presion | Endress + Hauser
2738 | PTP35-A1C13H1DB4A | PTP35-A1C13H1DB4A | Sensor de Presion | Acero Inoxidable | Medicion de Presion | Endress + Hauser
2739 | PTP35-A1C13HUDB4A | PTP35-A1C13HUDB4A | Sensor de Presion | Acero Inoxidable | Medicion de Presion | Endress + Hauser
2740 | PTP35-A1C13P1BB8A | PTP35-A1C13P1BB8A | Sensor de Presion | Acero Inoxidable | Medicion de Presion | Endress + Hauser
2741 | PTP35-A1C13P1DB4A | PTP35-A1C13P1DB4A | Sensor de Presion | Acero Inoxidable | Medicion de Presion | Endress + Hauser
2742 | PTP35-A1C13P1PH4A | PTP35-A1C13P1PH4A | Sensor de Presion | Acero Inoxidable | Medicion de Presion | Endress + Hauser
2743 | PTP35-A1C13S1DB4A | PTP35-A1C13S1DB4A | Sensor de Presion | Acero Inoxidable | Medicion de Presion | Endress + Hauser
2744 | PTP35-A1C17M1DB4A | PTP35-A1C17M1DB4A | Sensor de Presion | Acero Inoxidable | Medicion de Presion | Endress + Hauser
2745 | PTP35-A4C13H1PH4A | PTP35-A4C13H1PH4A | Sensor de Presion | Acero Inoxidable | Medicion de Presion | Endress + Hauser
2746 | PTP35-A4C13H1PH4A | PTP35-A4C13H1PH4A | Sensor de Presion | Acero Inoxidable | Medicion de Presion | Endress + Hauser
2747 | PVE0025/0020B020C03CSN1CA-FXAC2AS80A0025/0020/S1PV1/MN-ND9103HN | PVE0025/0020B020C03CSN1CA-FXAC2AS80A0025/0020/S1PV1/MN-ND9103HN | Válvula Pinch de 1" | Acero y Caucho | Regulación de Caudal | Valmet
2748 | B1JAU10/25 | PVE0050/0032B010C00DSN1AA-FXAC2AS125A0050/0032/S1PV1/MN-ND9103PN | Actuador | Acero y Aluminio | Accionamiento de válvula | Valmet
2749 | PVE0050B020C00AGA1AA-F1-FXAC2FS100A0050/S1PV1/MN-Z -ND9103FN-A3-CE07 | PVE0050B020C00AGA1AA-F1-FXAC2FS100A0050/S1PV1/MN-Z -ND9103FN-A3-CE07 | Válvula Pinch de 2" | Acero y Caucho | Regulación de Caudal | Valmet
2750 | PVE0050B020C00AGN1AAY-F1-FXAS1AS160A0050/S1PV1/MN | PVE0050B020C00AGN1AAY-F1-FXAS1AS160A0050/S1PV1/MN | Válvula Pinch de 2" | Acero y Caucho | Regulación de Caudal | Valmet
2751 | PVE0050B020C00AGN1AAY-F1-FXAS3AS125A0050/S1PV1/MN-Y | PVE0050B020C00AGN1AAY-F1-FXAS3AS125A0050/S1PV1/MN-Y | Válvula Pinch de 2" | Acero y Caucho | Regulación de Caudal | Valmet
2752 | PVE0080/0040B010C00DCN1AA-FXAC2AS160A0080/0040/S1PV1/MN-ND9103PN | PVE0080/0040B010C00DCN1AA-FXAC2AS160A0080/0040/S1PV1/MN-ND9103PN | Actuador | Acero y Aluminio | Accionamiento de válvula | Valmet
2753 | PVE0080B016C00AGN1CA-F2-FXAC1AS200A0080/S1PV1/MN-Z -ND9103HN | PVE0080B016C00AGN1CA-F2-FXAC1AS200A0080/S1PV1/MN-Z -ND9103HN | Valvula Pinch de 3". Incluye actuador neumático y posicionador | Acero, Aluminio, Plástico y Caucho | Regulación de Caudal | Valmet
2754 | H207074 | PVE0080B016C00BGN1AA-F1-FXMH31PV2/0080S250A | Válvula Pinch de 3" | Acero y Caucho | Regulación de Caudal | Valmet
2755 | H207074 | PVE0080B016C00BGN1AA-FXMH31PV2/0080S250A | Válvula Pinch de 3" | Acero y Caucho | Regulación de Caudal | Valmet
2756 | PVE0080B016C00BGN1CA-F2-FXMH31PV2/0080S250C | PVE0080B016C00BGN1CA-F2-FXMH31PV2/0080S250C | Valvula Pinch de 3" | Acero y Caucho | Regulación de Caudal | Valmet
2757 | PVE0100B001C03AGN1AA + FXAS2FS125A0100/S1PV1/MN + NE724 | PVE0100B001C03AGN1AA + FXAS2FS125A0100/S1PV1/MN + NE724 | Valvula pinch de 4" | Acero y Caucho | Regulación de Caudal | Valmet
2758 | PVE0100B016C00AGN1AA-F1-FXMH31PV2/0100S250A | PVE0100B016C00AGN1AA-F1-FXMH31PV2/0100S250A | Valvula pinch de 4" con volante | Hierro Ductil | Regulacion de Caudal | Valmet
2759 | PVE0125/0080B001C00ACN1CA-F2-FXAC2AS125A0125/0080/S1PV1/MN-Z -ND9103FU-A5 | PVE0125/0080B001C00ACN1CA-F2-FXAC2AS125A0125/0080/S1PV1/MN-Z -ND9103FU-A5 | Valvula Pinch de 5". Incluye actuador neumático y posicionador | Acero, Aluminio, Plástico y Caucho | Regulación de Caudal | Valmet
2760 | PVE0200B001C00AGN1AA-F1-FXAC2FS160A0200/S1PV1/MN-Z -ND9106HXV01 | PVE0200B001C00AGN1AA-F1-FXAC2FS160A0200/S1PV1/MN-Z -ND9106HXV01 | Válvula Pinch | Acero y Caucho | Regulación de Caudal | Valmet
2761 | PVE150-100ABKLVO6-603LFX,SBRT | PVE150-100ABKLVO6-603LFX,SBRT | Válvula Pinch de 6"x4" + actuador + posicionador | Hierro Ductil, aluminio, polimero | Regulación de Caudal | Valmet
2762 | PVE250H10-203LR5X,SBRT | PVE250H10-203LR5X,SBRT | Válvula Pinch de 10" | Acero y Caucho | Regulación de Caudal | Valmet
2763 | PVEG0050CB010A-F1-FXMH93PV5/0050B175N | PVEG0050CB010A-F1-FXMH93PV5/0050B175N | Válvula Pinch de 2" | Poliamida y Caucho | Regulación de Caudal | Valmet
2764 | PVEG0050CB010A-FXMH93PV5/0050B175N | PVEG0050CB010A-FXMH93PV5/0050B175N | Válvula pinch 2" | Hierro Ductil | Regulacion de Caudal | Valmet
2765 | PVEG0080CB010A-F1-FXMH93PV5/0080B200N | PVEG0080CB010A-F1-FXMH93PV5/0080B200N | Válvula Pinch | Acero y Caucho | Regulación de Caudal | Valmet
2766 | PVEG0100CB010A | PVEG0100CB010A | Válvula pinch 4" | Poliamida y Caucho | Regulacion de Caudal | Valmet
2767 | PVEG0150CB010A | PVEG0150CB010A | Válvula pinch 6" | Poliamida y Caucho | Regulación de Caudal | Valmet
2768 | PVEG0150CB010B-F1-FXMH93PV5/0150A400N | PVEG0150CB010B-F1-FXMH93PV5/0150A400N | Válvula Pinch de 6" | Poliamida y Caucho | Regulación de Caudal | Valmet
2769 | PVEG100M10-2/65,EPDM_C | PVEG100M10-2/65,EPDM_C | Válvula pinch | Plastico y Caucho | Regulacion de Caudal | Valmet
2770 | PZO-RA122 | PZO-RA122 | Accesorio Mecánico | Acero Inoxidable | Accesorio para transmisor de presión
2771 | PZW-RB22 | PZW-RB22 | Siphon Reductor de Temperatura | Acero | Reduce Temperatura de Proceso
2772 | QG2VP02HDM | QG2VP02HDM-DS06-PL6 | Limite de Carrera | Aluminio + policarbonato | Indicador de Posición de válvula | Valmet
2773 | QPX1C | QPX1C/MC | Actuador neumatico | Aluminio, Hierro ductil | Actuador neumatico | Valmet (Jamesbury)
2774 | Q-RAA080AS | Q-RAA080AS | Válvula Segmentada de 3" | Acero | Regulador de Caudal | Valmet
2775 | Q-RECA04AJSSTA | Q-RECA04AJSSTA | Válvula segmentada 4" | Acero | Regulacion de Caudal | Valmet
2776 | Q-RECA04DSJT2TA | Q-RECA04DSJT2TA | Valvula Segmentada de 4" | Acero | Regulación de Caudal | Valmet
2777 | QX2AK02HDM-DS06-PL6 | QX2AK02HDM-DS06-PL6 | Interruptor de limite para valvula | Aluminio y polimero | Control de posicion | Valmet
2778 | RA33-1V50/0 | RA33-1V50/0 | Display | Plástico | Visualización de caudal | Endress + Hauser
2779 | RA33-AA1+ADB1D1P2 | RA33-AA1+ADB1D1P2 | Display | Plástico | Visualización de caudal | Endress + Hauser
2780 | RA33-AA2+ADB1P2 | RA33-AA2+ADB1P2 | Indicador de Flujo | Plástico | Indicar Flujo | Endress + Hauser
2781 | RAA150AS | RAA150AS | Valvula Bola Segmentada de 6" | Acero | regulacion de caudal | Valmet (Neles)
2782 | RB223-A1A | RB223-A1A | Transductor y Aislador | PVC | Barrera | Endress + Hauser
2783 | RDL10-T1C1C5 | RDL10-T1C1C5 | Registrador digital | plastico | Registrar datos
2784 | RECA03AJJSTA- L-B1JU6/20-Z -NDX2511LG/NN0N1000 | RECA03AJJSTA- L-B1JU6/20-Z -NDX2511LG/NN0N1000 | Válvula Segmentada de 3" | Acero | Regulación de Caudal | Valmet
2785 | RECA04DSJT2TA | RECA04DSJT2TA | Valvula Segmentada de 4" | Acero | Regulación de Caudal | Valmet
2786 | RECA06DSJT2TA | RECA06DSJT2TA | Válvula Segmentada | Acero | Regulación de Caudal | Valmet
2787 | RECA10DSJT2TA | RECA10DSJT2TA | Válvula Segmentada de 10" | Acero | Regulación de Caudal | Valmet
2788 | RECA12DSJT2T | RECA12DSJT2T | Válvula Segmentada de 12" | Acero | Regulación de Caudal | Valmet
2789 | RIA14-13H7/0 | RIA14-13H7/0 | Indicador | Aluminio | Indicar nivel | Endress + Hauser
2790 | RIA14-C23B+G1I4 | RIA14-C23B+G1I4 | Indicador | Aluminio | Indicar nivel | Endress + Hauser
2791 | RIA14-F33B+H2I4 | RIA14-F33B+H2I4 | Indicador | Aluminio | Indicar nivel | Endress + Hauser
2792 | RIA15-11K0/0 | RIA15-11K0/0 | Indicador | Aluminio | Indicar nivel | Endress + Hauser
2793 | RIA15-1M19/0 | RIA15-1M19/0 | Indicador | Aluminio | Indicar nivel | Endress + Hauser
2794 | RIA15-AAB2+K5NBPBPD | RIA15-AAB2+K5NBPBPD | Indicador | Aluminio | Indicar nivel | Endress + Hauser
2795 | RIA15-AAB2+PBPD | RIA15-AAB2+PBPD | Indicador | Aluminio | Indicar nivel | Endress + Hauser
2796 | RIA15-AAC3+K5PBPDPF | RIA15-AAC3+K5PBPDPF | Indicador | Aluminio | Indicar nivel | Endress + Hauser
2797 | RIA15-AAC3+PBPDPE | RIA15-AAC3+PBPDPE | Indicador | Aluminio | Indicar nivel | Endress + Hauser
2798 | RIA15-BAC3+K5PBPDPF | RIA15-BAC3+K5PBPDPF | Indicador | Aluminio | Indicar nivel | Endress + Hauser
2799 | RIA16-11P7/0 | RIA16-11P7/0 | Indicador | Aluminio | Indicar nivel | Endress + Hauser
2800 | RIA16-1374/0 | RIA16-1374/0 | Indicador | Aluminio | Indicar nivel | Endress + Hauser
2801 | RIA16-1483/0 | RIA16-1483/0 | Indicador | Aluminio | Indicar nivel | Endress + Hauser
2802 | RIA16-1483/0 | RIA16-1483/0 | Indicador | Aluminio | Indicar nivel | Endress + Hauser
2803 | RIA16-1KF6/0 | RIA16-1KF6/0 | Indicador | Aluminio | Indicar nivel | Endress + Hauser
2804 | RIA16-AA1B+H2 | RIA16-AA1B+H2 | Indicador | Aluminio | Indicar nivel | Endress + Hauser
2805 | RIA16-AA1B+H2 | RIA16-AA1B+H2 | Indicador | Aluminio | Indicar nivel | Endress + Hauser
2806 | RIA16-AA2B+I2 | RIA16-AA2B+I2 | Indicador | Aluminio | Indicar nivel | Endress + Hauser
2807 | RIA45-1061/0 | RIA45-1061/0 | Indicador | Plástico | Visualización de temperatura | Endress + Hauser
2808 | RIA452-A111A12A | RIA452-A111A12A | Indicador | Plástico | Visualización de temperatura | Endress + Hauser
2809 | RIA452-A112A11A | RIA452-A112A11A | Indicador | Plástico | Visualización de temperatura | Endress + Hauser
2810 | RIA452-A116A11A | RIA452-A116A11A | Indicador | Plástico | Visualización de temperatura | Endress + Hauser
2811 | RIA46-13X4/0 | RIA46-13X4/0 | Indicador | Plástico | Visualización de temperatura | Endress + Hauser
2812 | RIA46-1499/0 | RIA46-1499/0 | Indicador | Plástico | Visualización de temperatura | Endress + Hauser
2813 | RIA46-1A30/0 | RIA46-1A30/0 | Indicador | Plástico | Visualización de temperatura | Endress + Hauser
2814 | RIA46-A1A1B+B1 | RIA46-A1A1B+B1 | Indicador | Plástico | Visualización de temperatura | Endress + Hauser
2815 | RIA46-A1C1B+B1 | RIA46-A1C1B+B1 | Indicador | Plástico | Visualización de temperatura | Endress + Hauser
2816 | RIA46-A1C1B+B1K5 | RIA46-A1C1B+B1K5 | Indicador | Plástico | Visualización de temperatura | Endress + Hauser
2817 | RIA46 | RIA46-B1C1B+B1 | Indicador | Plástico | Visualización de temperatura | Endress + Hauser
2818 | RID16-11E7/0 | RID16-11E7/0 | Indicador | Plástico | Visualización de temperatura | Endress + Hauser
2819 | RID16-11J4/0 | RID16-11J4/0 | Indicador | Plástico | Visualización de temperatura | Endress + Hauser
2820 | RID16-1810/0 | RID16-1810/0 | Indicador | Plástico | Visualización de temperatura | Endress + Hauser
2821 | RID16-AA1B1+I2 | RID16-AA1B1+I2 | Indicador | Plástico | Visualización de temperatura | Endress + Hauser
2822 | RID16-AA2B2+I2 | RID16-AA2B2+I2 | Indicador | Plástico | Visualización de temperatura | Endress + Hauser
2823 | RID16-AA2B2+I2I5 | RID16-AA2B2+I2I5 | Indicador | Plástico | Visualización de temperatura | Endress + Hauser
2824 | RID16-CA1B1+I2 | RID16-CA1B1+I2 | Indicador de Procesos | Plástico | Indicar Nivel | Endress + Hauser
2825 | RID16-CA2B1+I2 | RID16-CA2B1+I2 | Indicador | Plástico | Indicar Nivel | Endress + Hauser
2826 | RID16-CA2B2+I2 | RID16-CA2B2+I2 | Indicador | Plástico | Visualización de temperatura | Endress + Hauser
2827 | RID16-F12B1+I2 | RID16-F12B1+I2 | Indicador | Plástico | Visualización de temperatura | Endress + Hauser
2828 | RK01-AH | RK01-AH | Accesorio Mecánico para Indicador | PVC | Protector contra Luz Solar
2829 | RK01-AR | RK01-AR | Accesorio Mecánico para Indicador | PVC | Protector contra Luz Solar
2830 | MA0041896 | RKN-356XT | Kit de repuesto valvula | FKM | Repuesto | Valmet
2831 | MA0041901 | RKN-357XT | Kit de repuesto valvula | FKM | Repuesto | Valmet
2832 | MA0127429 | RKP-263 | Kit de Repuesto actuador | Viton | Repuesto | Valmet
2833 | MA0127431 | RKP-265 | Kit de Repuesto actuador | Viton | Repuesto | Valmet
2834 | RMA42-AAA | RMA42-AAA | Controlador de proceso | Plastico | Controla procesos | Endress + Hauser
2835 | RMA42 | RMA42-AAC | Controlador de proceso | Plastico | Controla procesos | Endress + Hauser
2836 | RMA42-BHD+F1I3 | RMA42-BHD+F1I3 | Controlador de proceso | Plastico | Controla procesos | Endress + Hauser
2837 | RMC621A-UB | RMC621A-UB | Calculador de Flujo | Plastico | Calcula Flujo | Endress + Hauser
2838 | RMC621-B22AAA2E31 | RMC621-B22AAA2E31 | Calculador de Flujo | Plastico | Calcula Flujo | Endress + Hauser
2839 | RMC621-B22AAA2EA1 | RMC621-B22AAA2EA1 | Calculador de Flujo | Plastico | Calcula Flujo | Endress + Hauser
2840 | RMS621-21AAA1A11 | RMS621-21AAA1A11 | Calculador de flujo | Plastico | Calcula flujo | Endress + Hauser
2841 | RMS621-31BAA1A11 | RMS621-31BAA1A11 | Calculador de flujo | Plastico | Calcula flujo | Endress + Hauser
2842 | RMS621A-AA | RMS621A-AA | Calculador de flujo | Plastico | Calcula flujo | Endress + Hauser
2843 | RMS621A-UA | RMS621A-UA | Accesorio para Calculador de flujo | Plastico | Calcula flujo | Endress + Hauser
2844 | RN221N-A1 | RN221N-A1 | Fuente de alimentacion | Plástico | Suministro de alimentacion | Endress + Hauser
2845 | RN221N-B1 | RN221N-B1 | Fuente de alimentacion | Plástico | Suministro de alimentacion | Endress + Hauser
2846 | RN221N-C1 | RN221N-C1 | Fuente de alimentacion | Plástico | Suministro de alimentacion | Endress + Hauser
2847 | RN221NL-B1NN | RN221NL-B1NN | Fuente de alimentacion | Plástico | Suministro de alimentacion | Endress + Hauser
2848 | RSG30X1-BAAA | RSG30X1-BAAA | Tarjeta Electronica | PVC | Repuesto para Registrador | Endress + Hauser
2849 | RSG35-1HW8/0 | RSG35-1HW8/0 | Registrador Digital | Plastico | Registro de variables de proceso | Endress + Hauser
2850 | RSG35-1XT6/0 | RSG35-1XT6/0 | Registrador Digital | Plastico | Registro de variables de proceso | Endress + Hauser
2851 | RSG35-29K0/0 | RSG35-29K0/0 | Registrador Digital | Plastico | Registro de variables de proceso | Endress + Hauser
2852 | RSG35-B1B+ADC1 | RSG35-B1B+ADC1 | Registrador Digital | Plastico | Registro de variables de proceso | Endress + Hauser
2853 | RSG35-C1B+ADC1 | RSG35-C1B+ADC1 | Registrador Digital | Plastico | Registro de variables de proceso | Endress + Hauser
2854 | RSG35-D1B+ADC1 | RSG35-D1B+ADC1 | Registrador Digital | Plastico | Registro de variables de proceso | Endress + Hauser
2855 | RSG40-E111B1C1A1A1 | RSG40-E111B1C1A1A1 | Controlador de proceso | Plastico | Controla procesos | Endress + Hauser
2856 | RTA421-A21A | RTA421-A21A | Controlador de proceso | Plástico | Controla procesos | Endress + Hauser
2857 | RTA421-A22A | RTA421-A22A | Controlador de proceso | Plástico | Controla procesos | Endress + Hauser
2858 | RTA421-A22B | RTA421-A22B | Controlador de proceso | Plástico | Controla procesos | Endress + Hauser
2859 | RTA421-A32A | RTA421-A32A | Controlador de proceso | Plástico | Controla procesos | Endress + Hauser
2860 | SBRT10/250/625/3L2 | SBRT10/250/625/3L2 | Manga | Caucho | Repuesto de Válvula | Valmet
2861 | SFE500-13N0/0 | SFE500-13N0/0 | Licencia de Software /CD | plastico | Software de Gestión de activos | Endress + Hauser
2862 | SFE500-1400/0 | SFE500-1400/0 | Licencia de Software / No tangible (enviado por e-mail) | - | Software de Gestión de activos | Endress + Hauser
2863 | SFE500-NBCZ101 | SFE500-NBCZ101 | Licencia de Software /CD | plastico | Software de Gestión de activos | Endress + Hauser
2864 | SFE500-NBGZ101 | SFE500-NBGZ101 | Licencia de Software /CD | plastico | Software de Gestión de activos | Endress + Hauser
2865 | SFE500-NBKZ101 | SFE500-NBKZ101 | Licencia de Software /CD | plastico | Software de Gestión de activos | Endress + Hauser
2866 | SFE501-1830/0 | SFE501-1830/0 | Licencia de Software / No tangible (enviado por e-mail) | - | Software de Gestión de activos | Endress + Hauser
2867 | SFP50-B13 | SFP50-B13 | Interfase adaptador USB/HART | Plastico | Interfase de comunicacion | Endress + Hauser
2868 | SFX350-19N1/0 | SFX350-19N1/0 | Equipo portatil para Configuración | Plástico | Configuración de Medidores de Caudal, Nivel, Presión, Temperatura
2869 | SKF0080B010C00S1NCBCA-F1-FXAS2FS080A0080/S1SK1/MN-Z -XS518B1NAM12 | SKF0080B010C00S1NCBCA-F1-FXAS2FS080A0080/S1SK1/MN-Z -XS518B1NAM12 | Valvula Cuchilla de 3" | Acero y Caucho | Regulación de Caudal | Valmet
2870 | SKW0080B010C00S1NCBCA-F1-FXMH41SK1/0080N320A-Z -XS618B1MAU20 | SKW0080B010C00S1NCBCA-F1-FXMH41SK1/0080N320A-Z -XS618B1MAU20 | Valvula Cuchilla de 3" | Acero y Caucho | Regulación de Caudal | Valmet
2871 | SLEEVE SBRT/M 10/250/625/3L6 | SLEEVE SBRT/M 10/250/625/3L6 | Manga | Caucho | Repuesto de Válvula | Valmet
2872 | SLEEVE SBRT/M 10/300/750/3L6 | SLEEVE SBRT/M 10/300/750/3L6 | Manga | Caucho | Repuesto de Válvula | Valmet
2873 | SLEEVE SBRT/M10/300/750/3L6 | SLEEVE SBRT/M10/300/750/3L6 | Manga | Caucho | Repuesto de Válvula | Valmet
2874 | SMT70-AA1AL1BAAME | SMT70-AA1AL1BAAME | Tablet Industrial | PVC | Tablet para configurar Medidores de Caudal, Presion, Nivel | Endress + Hauser
2875 | SMT70-AA1AL1BAAMX+MEP1P3 | SMT70-AA1AL1BAAMX+MEP1P3 | Tablet Industrial | PVC | Tablet para configurar Medidores de Caudal, Presion, Nivel | Endress + Hauser
2876 | SMT70-B11BL1BAAME | SMT70-B11BL1BAAME | Tablet Industrial | PVC | Tablet para configurar Medidores de Caudal, Presion, Nivel | Endress + Hauser
2877 | SMT70-B11CL1BAAMX+MAP1P2P3 | SMT70-B11CL1BAAMX+MAP1P2P3 | Tablet Industrial | PVC | Tablet para configurar Medidores de Caudal, Presion, Nivel | Endress + Hauser
2878 | SMT70-I11CL1BAAMX+P3 | SMT70-I11CL1BAAMX+P3 | Tablet Industrial | PVC | Tablet para configurar Medidores de Caudal, Presion, Nivel | Endress + Hauser
2879 | SOP600 | SOP600 | Unidad de Control de Nivel | Acero y plástico | Medición de nivel
2880 | SPA1.030 | SPA1.030 | Tarjeta Electronica | Silicio,cobre, baquelita | Repuesto para actuador | Auma
2881 | SPA1.100 | SPA1.100 | Tarjeta Electronica | Silicio,cobre, baquelita | Repuesto para actuador | Auma
2882 | ST960316 | ST960316 | Acople metalico parar Montaje de valvula con actuador | Acero | Accesorio de válvula
2883 | ST960319 | ST960319 | Kit de montaje | Aluminio | Accesorio de Posicionador | Valmet
2884 | ST970168 | ST970168 | Acople metalico parar Montaje de valvula con actuador | Acero | Accesorio de válvula | Vamet
2885 | SWA70-AA2A4B8 | SWA70-AA2A4B8 | Adaptador de comunicacion industrial HART | Plastico | Adaptador de Comunicación con Computadora | Endress + Hauser
2886 | SWA70-AA2A4C8 | SWA70-AA2A4C8 | Adaptador de comunicacion industrial HART | Plastico | Adaptador de Comunicación con Computadora | Endress + Hauser
2887 | SWA70-AA2B5B8 | SWA70-AA2B5B8 | Adaptador de comunicacion industrial HART | Plastico | Adaptador de Comunicación con Computadora | Endress + Hauser
2888 | SWA70-AA2B5C8 | SWA70-AA2B5C8 | Adaptador de comunicacion industrial HART | Plastico | Adaptador de Comunicación con Computadora | Endress + Hauser
2889 | SWG70-AA1 | SWG70-AA1 | Concentrador de comunicacion industrial HART | Plastico | Adaptador de Comunicación con Computadora | Endress + Hauser
2890 | SWG70-AA3 | SWG70-AA3 | Concentrador de comunicacion industrial HART | Plastico | Adaptador de Comunicación con Computadora | Endress + Hauser
2891 | T13-D2A28A2C53KB1 | T13-D2A28A2C53KB1 | Sensor de Temperatura | Acero y Aluminio | Medición de temperatura | Endress + Hauser
2892 | T13-D3A28A2CHIKA1 | T13-D3A28A2CHIKA1 | Sensor de Temperatura | Acero y Aluminio | Medición de temperatura | Endress + Hauser
2893 | T13-D3A38A4AHIKA1 | T13-D3A38A4AHIKA1 | Sensor de Temperatura | Acero y Aluminio | Medición de temperatura | Endress + Hauser
2894 | T13-E2A18X2C5CKA1 | T13-E2A18X2C5CKA1 | Sensor de Temperatura | Acero y Aluminio | Medición de temperatura | Endress + Hauser
2895 | T14-D2C22A2G53KB1 | T14-D2C22A2G53KB1 | Sensor de Temperatura | Acero y Aluminio | Medición de temperatura | Endress + Hauser
2896 | T14-D2C26A2G53KB1 | T14-D2C26A2G53KB1 | Sensor de Temperatura | Acero y Aluminio | Medición de temperatura | Endress + Hauser
2897 | T14-D2C29A2G53KB1 | T14-D2C29A2G53KB1 | Sensor de Temperatura | Acero y Aluminio | Medición de temperatura | Endress + Hauser
2898 | T14-E2B12X2C5CKA1 | T14-E2B12X2C5CKA1 | Sensor de Temperatura | Acero y Aluminio | Medición de temperatura | Endress + Hauser
2899 | TA30A-1C1 | TA30A-1C1 | Cabezal de conexiones para sensor RTD | Aluminio | Accesorio para Sensor RTD | Endress + Hauser
2900 | TA535-2A28GDAA0 | TA535-2A28GDAA0 | Termopozo | Acero Inoxidable | Funda para Sensor Temperatura | Endress + Hauser
2901 | TA535-2A28KDAA0 | TA535-2A28KDAA0 | Termopozo | Acero Inoxidable | Funda para Sensor Temperatura | Endress + Hauser
2902 | TA550-ATFD4AA11A4 | TA550-ATFD4AA11A4 | Termopozo | Acero Inoxidable | Funda para Sensor Temperatura | Endress + Hauser
2903 | TA550-AX1D4AA11A0 | TA550-AX1D4AA11A0 | Termopozo | Acero Inoxidable | Funda para Sensor Temperatura | Endress + Hauser
2904 | TA550-AX1S4AA11A0 | TA550-AX1S4AA11A0 | Termopozo | Acero Inoxidable | Funda para Sensor Temperatura | Endress + Hauser
2905 | TA555-AX1S4AA11A0 | TA555-AX1S4AA11A0 | Termopozo | Acero Inoxidable | Funda para Sensor Temperatura | Endress + Hauser
2906 | TA555-BX1S41011A0 | TA555-BX1S41011A0 | Termopozo | Acero Inoxidable | Funda para Sensor Temperatura | Endress + Hauser
2907 | TA560-A2UDB43A0 | TA560-A2UDB43A0 | Termopozo | Acero Inoxidable | Funda para Sensor Temperatura | Endress + Hauser
2908 | TA565-ABX1D13A6 | TA565-ABX1D13A6 | Termopozo | Acero Inoxidable | Funda para Sensor Temperatura | Endress + Hauser
2909 | TA572-1CX1B4C1A0 | TA572-1CX1B4C1A0 | Termopozo | Acero Inoxidable | Funda para Sensor Temperatura | Endress + Hauser
2910 | TAF11-13ADB3F1G0 | TAF11-13ADB3F1G0 | Sensor de Temperatura | Acero y Aluminio | medición de temperatura | Endress + Hauser
2911 | TAF11-13AFX3HBE0 | TAF11-13AFX3HBE0 | Sensor de Temperatura | Acero y Aluminio | medición de temperatura | Endress + Hauser
2912 | TAF12S-31SAX3A0G0 | TAF12S-31SAX3A0G0 | Sensor de Temperatura | Acero y Aluminio | Medición de temperatura | Endress + Hauser
2913 | TAF16-11XEX041R0 | TAF16-11XEX041R0 | Sensor de Temperatura | Acero y Aluminio | medición de temperatura | Endress + Hauser
2914 | TAF16-13XKX03KE0 | TAF16-13XKX03KE0 | Sensor de Temperatura | Acero y Aluminio | medición de temperatura | Endress + Hauser
2915 | TAF16-13XPX031HP | TAF16-13XPX031HP | Sensor de Temperatura | Acero y Aluminio | medición de temperatura | Endress + Hauser
2916 | TAF16-13XQX032E0 | TAF16-13XQX032E0 | Sensor de Temperatura | Acero y Aluminio | medición de temperatura | Endress + Hauser
2917 | TAF16-17XJX031F0 | TAF16-17XJX031F0 | Sensor de Temperatura | Acero y Aluminio | Medición de temperatura | Endress + Hauser
2918 | TAF16-17XJX031FR | TAF16-17XJX031FR | Sensor de Temperatura | Acero y Aluminio | medición de temperatura | Endress + Hauser
2919 | TAF16-41XV8N30HR | TAF16-41XV8N30HR | Sensor de Temperatura | Acero y Aluminio | medición de temperatura | Endress + Hauser
2920 | TAF16-43X3XN3PG0 | TAF16-43X3XN3PG0 | Sensor de Temperatura | Acero y Aluminio | Medición de temperatura | Endress + Hauser
2921 | TC10-ACA8CDSXCE200 | TC10-ACA8CDSXCE200 | Sensor de Temperatura | Acero y Aluminio | Medición de temperatura | Endress + Hauser
2922 | TC10-AGA1CDSXKA104 | TC10-AGA1CDSXKA104 | Sensor de Temperatura | Acero y Aluminio | Medición de temperatura | Endress + Hauser
2923 | TH13-8A12A1J351AK | TH13-8A12A1J351AK | Sensor de temperatura | Aluminio + Acero | Medición de temperatura | Endress + Hauser
2924 | TH13-8A12X2BBR1BK | TH13-8A12X2BBR1BK | Sensor de temperatura | Aluminio + Acero | Medición de temperatura | Endress + Hauser
2925 | TH13-8A13A2AB31AK | TH13-8A13A2AB31AK | Sensor de temperatura | Aluminio + Acero | Medición de temperatura | Endress + Hauser
2926 | TH13-8A22A2BE21AK | TH13-8A22A2BE21AK | Sensor de temperatura | Aluminio + Acero | Medición de temperatura | Endress + Hauser
2927 | TH14-4C11X3G3S1BK | TH14-4C11X3G3S1BK | Sensor de temperatura | Aluminio + Acero | Medición de temperatura | Endress + Hauser
2928 | TH15-1A2AE21AK1 | TH15-1A2AE21AK1 | Sensor de Temperatura | Acero y Aluminio | Medición de temperatura | Endress + Hauser
2929 | TH15-8A4BBO1AK1 | TH15-8A4BBO1AK1 | Sensor de Temperatura | Acero y Aluminio | Medición de temperatura | Endress + Hauser
2930 | TID10-A1 | TID10-A1 | Indicador | Plástico | Visualización de temperatura | Endress + Hauser
2931 | TM111-AACCAB2BAA1AA3AA1 | TM111-AACCAB2BAA1AA3AA1 | Sensor de Temperatura | Aluminio | Medición de temperatura | Endress + Hauser
2932 | TM111-AACCCA4BAA1AA3AA1 | TM111-AACCCA4BAA1AA3AA1 | Sensor de Temperatura | Aluminio | Medición de temperatura | Endress + Hauser
2933 | TM401-2DQ9/115 | TM401-2DQ9/115 | Sensor de Temperatura | Aluminio | Medición de temperatura | Endress + Hauser
2934 | TM401-2QA1/0 | TM401-2QA1/0 | Sensor de Temperatura | Aluminio | Medición de temperatura | Endress + Hauser
2935 | TM401-3UV2/0 | TM401-3UV2/0 | Sensor de Temperatura | Aluminio | Medición de temperatura | Endress + Hauser
2936 | TM411-12FC8/0 | TM411-12FC8/0 | Sensor de Temperatura | Aluminio | Medición de temperatura | Endress + Hauser
2937 | TM411-16EC7/0 | TM411-16EC7/0 | Sensor de Temperatura | Aluminio | Medición de temperatura | Endress + Hauser
2938 | TM411-1AAP3/0 | TM411-1AAP3/0 | Sensor de Temperatura | Aluminio | Medición de temperatura | Endress + Hauser
2939 | TM411-1D1M1/0 | TM411-1D1M1/0 | Sensor de Temperatura | Aluminio | Medición de temperatura | Endress + Hauser
2940 | TM411-6PT9/0 | TM411-6PT9/0 | Sensor de Temperatura | Aluminio | Medición de temperatura | Endress + Hauser
2941 | TM411-7FT8/125 | TM411-7FT8/125 | Sensor de Temperatura | Aluminio | Medición de temperatura | Endress + Hauser
2942 | TM411-7RC5/0 | TM411-7RC5/0 | Sensor de Temperatura | Aluminio | Medición de temperatura | Endress + Hauser
2943 | TM411-CTV0/0 | TM411-CTV0/0 | Sensor de Temperatura | Aluminio | Medición de temperatura | Endress + Hauser
2944 | TM411-EH54/0 | TM411-EH54/0 | Sensor de Temperatura | Aluminio | Medición de temperatura | Endress + Hauser
2945 | TM411-EN09/0 | TM411-EN09/0 | Sensor de Temperatura | Aluminio | Medición de temperatura | Endress + Hauser
2946 | TM411-Q076/0 | TM411-Q076/0 | Sensor de Temperatura | Aluminio | Medición de temperatura | Endress + Hauser
2947 | TM411-WRM6/101 | TM411-WRM6/101 | Sensor de Temperatura | Aluminio | Medición de temperatura | Endress + Hauser
2948 | TM411-X526/0 | TM411-X526/0 | Sensor de Temperatura | Aluminio | Medición de temperatura | Endress + Hauser
2949 | TMR31-A11ABBAB1AAA | TMR31-A11ABBAB1AAA | Sensor de temperatura | Aluminio + Acero | Medición de temperatura | Endress + Hauser
2950 | TMR31-A11CBBAE1AAA | TMR31-A11CBBAE1AAA | Sensor de temperatura | Aluminio + Acero | Medición de temperatura | Endress + Hauser
2951 | TMR31-A1ECBBAB1AAA | TMR31-A1ECBBAB1AAA | Sensor de temperatura | Aluminio + Acero | Medición de temperatura | Endress + Hauser
2952 | TMR35-A1BADBAB1AAA | TMR35-A1BADBAB1AAA | Sensor de temperatura | Aluminio + Acero | Medición de temperatura | Endress + Hauser
2953 | TMR35-A1BCR1WA1AAA | TMR35-A1BCR1WA1AAA | Sensor de temperatura | Aluminio + Acero | Medición de temperatura | Endress + Hauser
2954 | TMT112­A31BA | TMT112­A31BA | Transmisor de Temperatura | Plastico | Medición de temperatura | Endress + Hauser
2955 | TMT112-A31BA | TMT112-A31BA | Transmisor de Temperatura | Plastico | Medición de temperatura | Endress + Hauser
2956 | TMT112-AE1BA | TMT112-AE1BA | Transmisor de Temperatura | Plastico | Medición de temperatura | Endress + Hauser
2957 | TMT121-A41BA | TMT121-A41BA | Transmisor de Temperatura | Plastico | Medición de temperatura | Endress + Hauser
2958 | TMT125-A121AA | TMT125-A121AA | Transmisor de Temperatura | Plastico | Medición de temperatura | Endress + Hauser
2959 | TMT142-A2131KBKA1 | TMT142-A2131KBKA1 | Transmisor de Temperatura | Plastico | Medición de temperatura | Endress + Hauser
2960 | TMT142-A2631KBAA1 | TMT142-A2631KBAA1 | Transmisor de Temperatura | Plastico | Medición de temperatura | Endress + Hauser
2961 | TMT142-A413A1AKA1 | TMT142-A413A1AKA1 | Transmisor de Temperatura | Plastico | Medición de temperatura | Endress + Hauser
2962 | TMT142-B413A1AKA1 | TMT142-B413A1AKA1 | Transmisor de Temperatura | Plastico | Medición de temperatura | Endress + Hauser
2963 | TMT142-C211A1ALA1 | TMT142-C211A1ALA1 | Transmisor de Temperatura | Plastico | Medición de temperatura | Endress + Hauser
2964 | TMT142E-AAK | TMT142E-AAK | Tarjeta Electronica | PVC | Accesorio de Transmisor de temperatura | Endress + Hauser
2965 | TMT142-F21331DDA1 | TMT142-F21331DDA1 | Transmisor de Temperatura | Plastico | Medición de temperatura | Endress + Hauser
2966 | TMT142-F21341BLA1 | TMT142-F21341BLA1 | Transmisor de Temperatura | Plastico | Medición de temperatura | Endress + Hauser
2967 | TMT142R-M4F11N32XB | TMT142R-M4F11N32XB | Transmisor de Temperatura | Plastico | Medición de temperatura | Endress + Hauser
2968 | TMT142X-DA | TMT142X-DA | Accesorio electronico | Acero | Accesorio de Transmisor de temperatura | Endress + Hauser
2969 | TMT162-4AC5/115 | TMT162-4AC5/115 | Transmisor de Temperatura | Plastico | Medición de temperatura | Endress + Hauser
2970 | TMT162-A21231BAA | TMT162-A21231BAA | Transmisor de Temperatura | Plastico | Medición de temperatura | Endress + Hauser
2971 | TMT162-A21231BLA | TMT162-A21231BLA | Transmisor de Temperatura | Plastico | Medición de temperatura | Endress + Hauser
2972 | TMT162-A21231BLE | TMT162-A21231BLE | Transmisor de Temperatura | Plastico | Medición de temperatura | Endress + Hauser
2973 | TMT162-A21231DKB | TMT162-A21231DKB | Transmisor de Temperatura | Plastico | Medición de temperatura | Endress + Hauser
2974 | TMT162-A22241LAB | TMT162-A22241LAB | Transmisor de Temperatura | Plastico | Medición de temperatura | Endress + Hauser
2975 | TMT162-A22241LLB | TMT162-A22241LLB | Transmisor de Temperatura | Plastico | Medición de temperatura | Endress + Hauser
2976 | TMT162A-MA | TMT162A-MA | Soporte de montaje | Acero Inoxidable | Accesorio de Transmisor de temperatura | Endress + Hauser
2977 | TMT162-C21331EBB | TMT162-C21331EBB | Transmisor de Temperatura | Plastico | Medición de temperatura | Endress + Hauser
2978 | TMT162-C222AAKLB | TMT162-C222AAKLB | Transmisor de Temperatura | Plastico | Medición de temperatura | Endress + Hauser
2979 | TMT162-F21241LBB | TMT162-F21241LBB | Transmisor de Temperatura | Plastico | Medición de temperatura | Endress + Hauser
2980 | TMT162-O211AAFKB | TMT162-O211AAFKB | Transmisor de Temperatura | Plastico | Medición de temperatura | Endress + Hauser
2981 | TMT162X-HH | TMT162X-HH | Transmisor de Temperatura | Plastico | Medición de temperatura | Endress + Hauser
2982 | TMT181-A31BA | TMT181-A31BA | Transmisor de Temperatura | Plastico | Medición de temperatura | Endress + Hauser
2983 | TMT181-B41BA | TMT181-B41BA | Transmisor de Temperatura | Plastico | Medición de temperatura | Endress + Hauser
2984 | TMT181-C41BA | TMT181-C41BA | Transmisor de Temperatura | Plastico | Medición de temperatura | Endress + Hauser
2985 | TMT182-A1KBA | TMT182-A1KBA | Transmisor de Temperatura | Plastico | Medición de temperatura | Endress + Hauser
2986 | TMT182-A31AA | TMT182-A31AA | Transmisor de Temperatura | Plastico | Medición de temperatura | Endress + Hauser
2987 | TMT182-A31BA | TMT182-A31BA | Transmisor de Temperatura | Plastico | Medición de temperatura | Endress + Hauser
2988 | TMT182-A41BA | TMT182-A41BA | Transmisor de Temperatura | Plastico | Medición de temperatura | Endress + Hauser
2989 | TMT182-ACKBA | TMT182-ACKBA | Transmisor de Temperatura | Plastico | Medición de temperatura | Endress + Hauser
2990 | TMT182-AE1BA | TMT182-AE1BA | Transmisor de Temperatura | Plastico | Medición de temperatura | Endress + Hauser
2991 | TMT182-B41BA | TMT182-B41BA | Transmisor de Temperatura | Plastico | Medición de temperatura | Endress + Hauser
2992 | TMT182-C1JBA | TMT182-C1JBA | Transmisor de Temperatura | Plastico | Medición de temperatura | Endress + Hauser
2993 | TMT182-J31DK | TMT182-J31DK | Transmisor de Temperatura | Plastico | Medición de temperatura | Endress + Hauser
2994 | TMT187-A41DDA | TMT187-A41DDA | Transmisor de Temperatura | Plastico | Medición de temperatura | Endress + Hauser
2995 | TMT80-1014/0 | TMT80-1014/0 | Transmisor de Temperatura | Plastico | Medición de temperatura | Endress + Hauser
2996 | TMT80-10M7/101 | TMT80-10M7/101 | Transmisor de Temperatura | Plastico | Medición de temperatura | Endress + Hauser
2997 | TMT80-10M7/142 | TMT80-10M7/142 | Transmisor de Temperatura | Plastico | Medición de temperatura | Endress + Hauser
2998 | TMT80-10M7/210 | TMT80-10M7/210 | Transmisor de Temperatura | Plastico | Medición de temperatura | Endress + Hauser
2999 | TMT80-10P3/1C3 | TMT80-10P3/1C3 | Transmisor de Temperatura | Plastico | Medición de temperatura | Endress + Hauser
3000 | TMT80-AA | TMT80-AA | Transmisor de Temperatura | Plastico | Medición de temperatura | Endress + Hauser
3001 | TMT80-AA+C1D4 | TMT80-AA+C1D4 | Transmisor de Temperatura | Plastico | Medición de temperatura | Endress + Hauser
3002 | TMT82-10E3/115 | TMT82-10E3/115 | Transmisor de Temperatura | Plastico | Medición de temperatura | Endress + Hauser
3003 | TMT82-10E3/187 | TMT82-10E3/187 | Transmisor de Temperatura | Plastico | Medición de temperatura | Endress + Hauser
3004 | TMT82-3386/139 | TMT82-3386/139 | Transmisor de Temperatura | Plastico | Medición de temperatura | Endress + Hauser
3005 | TMT82-7MX5/115 | TMT82-7MX5/115 | Transmisor de Temperatura | Plastico | Medición de temperatura | Endress + Hauser
3006 | TMT82-9JP4/115 | TMT82-9JP4/115 | Transmisor de Temperatura | Plastico | Medición de temperatura | Endress + Hauser
3007 | TMT82-AAA1AB1A1AAA1+LA | TMT82-AAA1AB1A1AAA1+LA | Transmisor de Temperatura | Plastico | Medición de temperatura | Endress + Hauser
3008 | iTEMP TMT82 | TMT82-AAA2AB1A1AAA1 | Transmisor de Temperatura | Plastico | Medición de temperatura | Endress + Hauser
3009 | TMT82-BAA2AC1A1AAA1 | TMT82-BAA2AC1A1AAA1 | Transmisor de Temperatura | Plastico | Medición de temperatura | Endress + Hauser
3010 | TMT84-1082/0 | TMT84-1082/0 | Transmisor de Temperatura | Plastico | Medición de temperatura | Endress + Hauser
3011 | TMT84-A1A1A+B1 | TMT84-A1A1A+B1 | Transmisor de Temperatura | Plastico | Medición de temperatura | Endress + Hauser
3012 | TMT84-A1A1AB3 | TMT84-A1A1AB3 | Transmisor de Temperatura | Plastico | Medición de temperatura | Endress + Hauser
3013 | TMT85-1077/0 | TMT85-1077/0 | Transmisor de Temperatura | Plastico | Medición de temperatura | Endress + Hauser
3014 | TMT85-A1A2A | TMT85-A1A2A | Transmisor de Temperatura | Plastico | Medición de temperatura | Endress + Hauser
3015 | TMT85-A1A2B+A1 | TMT85-A1A2B+A1 | Transmisor de Temperatura | Plastico | Medición de temperatura | Endress + Hauser
3016 | TPR100-AAE2FH000 | TPR100-AAE2FH000 | Sensor de Temperatura | Acero inoxidable | Medición de temperatura | Endress + Hauser
3017 | TPR100-AXX2F3000 | TPR100-AXX2F3000 | Sensor de Temperatura | Acero inoxidable | Medición de temperatura | Endress + Hauser
3018 | TPR100-AXX2FB000 | TPR100-AXX2FB000 | Sensor de Temperatura | Acero inoxidable | Medición de temperatura | Endress + Hauser
3019 | TPR300-X3CC000 | TPR300-X3CC000 | Sensor de Temperatura | Acero inoxidable | Medición de temperatura | Endress + Hauser
3020 | TR10-A2A1CDSX2A000 | TR10-A2A1CDSX2A000 | Sensor de Temperatura | Acero y Aluminio | Medición de temperatura | Endress + Hauser
3021 | TR10-A2B1CESXC2000 | TR10-A2B1CESXC2000 | Sensor de Temperatura | Acero y Aluminio | Medición de temperatura | Endress + Hauser
3022 | TR10-A4A1CDRCKB000 | TR10-A4A1CDRCKB000 | Sensor de Temperatura | Acero y Aluminio | Medición de temperatura | Endress + Hauser
3023 | TR10-AAA1CASACB000 | TR10-AAA1CASACB000 | Sensor de Temperatura | Acero y Aluminio | Medición de temperatura | Endress + Hauser
3024 | TR10-AAD3BHS5G3000 | TR10-AAD3BHS5G3000 | Sensor de Temperatura | Acero y Aluminio | Medición de temperatura | Endress + Hauser
3025 | TR10-ABA1CASEF3000 | TR10-ABA1CASEF3000 | Sensor de Temperatura | Acero y Aluminio | Medición de temperatura | Endress + Hauser
3026 | TR10-ABA8CDS1HS000 | TR10-ABA8CDS1HS000 | Sensor de Temperatura | Acero y Aluminio | Medición de temperatura | Endress + Hauser
3027 | TR10-ABE1BHMXCA000 | TR10-ABE1BHMXCA000 | Sensor de Temperatura | Acero y Aluminio | Medición de temperatura | Endress + Hauser
3028 | TR10-ABG1HHS5KS000 | TR10-ABG1HHS5KS000 | Sensor de Temperatura | Acero y Aluminio | Medición de temperatura | Endress + Hauser
3029 | TR10-ABG1HHSAKS000 | TR10-ABG1HHSAKS000 | Sensor de Temperatura | Acero y Aluminio | Medición de temperatura | Endress + Hauser
3030 | TR10-ACA1CAS1F2000 | TR10-ACA1CAS1F2000 | Sensor de Temperatura | Acero y Aluminio | Medición de temperatura | Endress + Hauser
3031 | TR10-ACA1CDR4C2000 | TR10-ACA1CDR4C2000 | Sensor de Temperatura | Acero y Aluminio | Medición de temperatura | Endress + Hauser
3032 | TR10-ACA1CDS122000 | TR10-ACA1CDS122000 | Sensor de Temperatura | Acero y Aluminio | Medición de temperatura | Endress + Hauser
3033 | TR10-ACA1CDS1C2000 | TR10-ACA1CDS1C2000 | Sensor de Temperatura | Acero y Aluminio | Medición de temperatura | Endress + Hauser
3034 | TR10-ACA1CDS1CA000 | TR10-ACA1CDS1CA000 | Sensor de Temperatura | Acero y Aluminio | Medición de temperatura | Endress + Hauser
3035 | TR10-ACA1CDS1F3000 | TR10-ACA1CDS1F3000 | Sensor de Temperatura | Acero y Aluminio | Medición de temperatura | Endress + Hauser
3036 | TR10-ACA1CDS4F3000 | TR10-ACA1CDS4F3000 | Sensor de Temperatura | Acero y Aluminio | Medición de temperatura | Endress + Hauser
3037 | TR10-ACA1CDS5F3000 | TR10-ACA1CDS5F3000 | Sensor de Temperatura | Acero y Aluminio | Medición de temperatura | Endress + Hauser
3038 | TR10-ACA1CDS5H3000 | TR10-ACA1CDS5H3000 | Sensor de Temperatura | Acero y Aluminio | Medición de temperatura | Endress + Hauser
3039 | TR10-ACA1CDSCG3000 | TR10-ACA1CDSCG3000 | Sensor de Temperatura | Acero y Aluminio | Medición de temperatura | Endress + Hauser
3040 | TR10-ACA1CDSDF3000 | TR10-ACA1CDSDF3000 | Sensor de Temperatura | Acero y Aluminio | Medición de temperatura | Endress + Hauser
3041 | TR10-ACA1CDSF22000 | TR10-ACA1CDSF22000 | Sensor de Temperatura | Acero y Aluminio | Medición de temperatura | Endress + Hauser
3042 | TR10-ACA1CDSGC2000 | TR10-ACA1CDSGC2000 | Sensor de Temperatura | Acero y Aluminio | Medición de temperatura | Endress + Hauser
3043 | TR10-ACA1CDSX53000 | TR10-ACA1CDSX53000 | Sensor de Temperatura | Acero y Aluminio | Medición de temperatura | Endress + Hauser
3044 | TR10-ACA1CDSXC2000 | TR10-ACA1CDSXC2000 | Sensor de Temperatura | Acero y Aluminio | Medición de temperatura | Endress + Hauser
3045 | TR10-ACA1CDSXF3000 | TR10-ACA1CDSXF3000 | Sensor de Temperatura | Acero y Aluminio | Medición de temperatura | Endress + Hauser
3046 | TR10-ACA1CDSXHT000 | TR10-ACA1CDSXHT000 | Sensor de Temperatura | Acero y Aluminio | Medición de temperatura | Endress + Hauser
3047 | TR10-ACA8CDS14C000 | TR10-ACA8CDS14C000 | Sensor de Temperatura | Acero y Aluminio | Medición de temperatura | Endress + Hauser
3048 | TR10-ACA8CDSXF2000 | TR10-ACA8CDSXF2000 | Sensor de Temperatura | Acero y Aluminio | Medición de temperatura | Endress + Hauser
3049 | TR10-ACB1CES5F300A | TR10-ACB1CES5F300A | Sensor de Temperatura | Acero y Aluminio | Medición de temperatura | Endress + Hauser
3050 | TR10-ACB1CESXCC000 | TR10-ACB1CESXCC000 | Sensor de Temperatura | Acero y Aluminio | Medición de temperatura | Endress + Hauser
3051 | TR10-ACB1CESXH2000 | TR10-ACB1CESXH2000 | Sensor de Temperatura | Acero y Aluminio | Medición de temperatura | Endress + Hauser
3052 | TR10-ACB1CESXK300B | TR10-ACB1CESXK300B | Sensor de Temperatura | Acero y Aluminio | Medición de temperatura | Endress + Hauser
3053 | TR10-AGA1CAS1K3000 | TR10-AGA1CAS1K3000 | Sensor de Temperatura | Acero y Aluminio | Medición de temperatura | Endress + Hauser
3054 | TR10-AGA1CASJK3000 | TR10-AGA1CASJK3000 | Sensor de Temperatura | Acero y Aluminio | Medición de temperatura | Endress + Hauser
3055 | TR10-AGA1CDS1B3000 | TR10-AGA1CDS1B3000 | Sensor de Temperatura | Acero y Aluminio | Medición de temperatura | Endress + Hauser
3056 | TR10-AGA8CDS1KA00A | TR10-AGA8CDS1KA00A | Sensor de Temperatura | Acero y Aluminio | Medición de temperatura | Endress + Hauser
3057 | TR10-AGB1CDS1K3000 | TR10-AGB1CDS1K3000 | Sensor de Temperatura | Acero y Aluminio | Medición de temperatura | Endress + Hauser
3058 | TR10-AGB1CDS4K3000 | TR10-AGB1CDS4K3000 | Sensor de Temperatura | Acero y Aluminio | Medición de temperatura | Endress + Hauser
3059 | TR10-APA8CDRXB200F | TR10-APA8CDRXB200F | Sensor de Temperatura | Acero y Aluminio | Medición de temperatura | Endress + Hauser
3060 | TR10-APA8CDRXK200B | TR10-APA8CDRXK200B | Sensor de Temperatura | Acero y Aluminio | Medición de temperatura | Endress + Hauser
3061 | TR10-APA8CDRXK200F | TR10-APA8CDRXK200F | Sensor de Temperatura | Acero y Aluminio | Medición de temperatura | Endress + Hauser
3062 | TR10-GCA1CAS1C2000 | TR10-GCA1CAS1C2000 | Sensor de Temperatura | Acero y Aluminio | Medición de temperatura | Endress + Hauser
3063 | TR10-GCA1CAS1F2000 | TR10-GCA1CAS1F2000 | Sensor de Temperatura | Acero y Aluminio | Medición de temperatura | Endress + Hauser
3064 | TR10-GCA1CDS1C3000 | TR10-GCA1CDS1C3000 | Sensor de Temperatura | Acero y Aluminio | Medición de temperatura | Endress + Hauser
3065 | TR10-GCA1CDSAC3000 | TR10-GCA1CDSAC3000 | Sensor de Temperatura | Acero y Aluminio | Medición de temperatura | Endress + Hauser
3066 | TR10-GCG1HHS1K2000 | TR10-GCG1HHS1K2000 | Sensor de Temperatura | Acero y Aluminio | Medición de temperatura | Endress + Hauser
3067 | TR11-ACACDSU52000 | TR11-ACACDSU52000 | Sensor de Temperatura | Acero y Aluminio | Medición de temperatura | Endress + Hauser
3068 | TR11-ACACDSUK200A | TR11-ACACDSUK200A | Sensor de Temperatura | Acero y Aluminio | Medición de temperatura | Endress + Hauser
3069 | TR11-ACLCDSX42000 | TR11-ACLCDSX42000 | Sensor de Temperatura | Acero y Aluminio | Medición de temperatura | Endress + Hauser
3070 | TR11-ACLCDSXH3002 | TR11-ACLCDSXH3002 | Sensor de Temperatura | Acero y Aluminio | Medición de temperatura | Endress + Hauser
3071 | TR11-AGLCDSXK2000 | TR11-AGLCDSXK2000 | Sensor de Temperatura | Acero y Aluminio | Medición de temperatura | Endress + Hauser
3072 | TR11-GCACDSXCV000 | TR11-GCACDSXCV000 | Sensor de Temperatura | Acero y Aluminio | Medición de temperatura | Endress + Hauser
3073 | TR12-ACA1SCFC0000 | TR12-ACA1SCFC0000 | Sensor de Temperatura | Acero y Aluminio | Medición de temperatura | Endress + Hauser
3074 | TR12-ACA1SXF30000 | TR12-ACA1SXF30000 | Sensor de Temperatura | Acero y Aluminio | Medición de temperatura | Endress + Hauser
3075 | TR12-ACA1SXHA0000 | TR12-ACA1SXHA0000 | Sensor de Temperatura | Acero y Aluminio | Medición de temperatura | Endress + Hauser
3076 | TR12-ACADSCH30000 | TR12-ACADSCH30000 | Sensor de Temperatura | Acero y Aluminio | Medición de temperatura | Endress + Hauser
3077 | TR12-ACADSX4210B0 | TR12-ACADSX4210B0 | Sensor de Temperatura | Acero y Aluminio | Medición de temperatura | Endress + Hauser
3078 | TR12-AGBDSBLA00E0 | TR12-AGBDSBLA00E0 | Sensor de Temperatura | Acero y Aluminio | Medición de temperatura | Endress + Hauser
3079 | TR12-GCA1SCGC0000 | TR12-GCA1SCGC0000 | Sensor de Temperatura | Acero y Aluminio | Medición de temperatura | Endress + Hauser
3080 | TR12-GCADSCHC0000 | TR12-GCADSCHC0000 | Sensor de Temperatura | Acero y Aluminio | Medición de temperatura | Endress + Hauser
3081 | TR12-GGA1SCLC0000 | TR12-GGA1SCLC0000 | Sensor de Temperatura | Acero y Aluminio | Medición de temperatura | Endress + Hauser
3082 | TR13-A2R1TCSX43000 | TR13-A2R1TCSX43000 | Sensor de Temperatura | Aluminio y Acero | Medición de temperatura | Endress + Hauser
3083 | TR13-A2R1TCSXC3000 | TR13-A2R1TCSXC3000 | Sensor de Temperatura | Aluminio y Acero | Medición de temperatura | Endress + Hauser
3084 | TR13-ACA1AFSLC2000 | TR13-ACA1AFSLC2000 | Sensor de Temperatura | Aluminio y Acero | Medición de temperatura | Endress + Hauser
3085 | TR13-ACB1ABSFL300B | TR13-ACB1ABSFL300B | Sensor de Temperatura | Aluminio y Acero | Medición de temperatura | Endress + Hauser
3086 | TR13-ACB1AESXL300B | TR13-ACB1AESXL300B | Sensor de Temperatura | Aluminio y Acero | Medición de temperatura | Endress + Hauser
3087 | TR13-ACR1TCSKC3000 | TR13-ACR1TCSKC3000 | Sensor de Temperatura | Aluminio y Acero | Medición de temperatura | Endress + Hauser
3088 | TR13-ACR1TCSX2B000 | TR13-ACR1TCSX2B000 | Sensor de Temperatura | Aluminio y Acero | Medición de temperatura | Endress + Hauser
3089 | TR13-ACR1TCSX43000 | TR13-ACR1TCSX43000 | Sensor de Temperatura | Aluminio y Acero | Medición de temperatura | Endress + Hauser
3090 | TR13-ACR1TCSXCB000 | TR13-ACR1TCSXCB000 | Sensor de Temperatura | Aluminio y Acero | Medición de temperatura | Endress + Hauser
3091 | TR13-ACR1YYSXC220A | TR13-ACR1YYSXC220A | Sensor de Temperatura | Aluminio y Acero | Medición de temperatura | Endress + Hauser
3092 | TR13-ACR8TCSXC3000 | TR13-ACR8TCSXC3000 | Sensor de Temperatura | Aluminio y Acero | Medición de temperatura | Endress + Hauser
3093 | TR13-ACR8TCSXCB00G | TR13-ACR8TCSXCB00G | Sensor de Temperatura | Aluminio y Acero | Medición de temperatura | Endress + Hauser
3094 | TR13-ACT3UESGC2001 | TR13-ACT3UESGC2001 | Sensor de Temperatura | Aluminio y Acero | Medición de temperatura | Endress + Hauser
3095 | TR13-AGB1ABSFL300B | TR13-AGB1ABSFL300B | Sensor de Temperatura | Aluminio y Acero | Medición de temperatura | Endress + Hauser
3096 | TR15-A1C151YYC2000 | TR15-A1C151YYC2000 | Sensor de Temperatura | Aluminio y Acero | Medición de temperatura | Endress + Hauser
3097 | TR24-AA2BD43000 | TR24-AA2BD43000 | Sensor de Temperatura | Acero y Aluminio | Medición de temperatura | Endress + Hauser
3098 | TR24-AB2BDO3000 | TR24-AB2BDO3000 | Sensor de Temperatura | Acero y Aluminio | Medición de temperatura | Endress + Hauser
3099 | TR24-AC2DBM2000 | TR24-AC2DBM2000 | Sensor de Temperatura | Acero y Aluminio | Medición de temperatura | Endress + Hauser
3100 | TR24-AC2DKF3000 | TR24-AC2DKF3000 | Sensor de Temperatura | Acero y Aluminio | Medición de temperatura | Endress + Hauser
3101 | TR25-AB21JP60B0 | TR25-AB21JP60B0 | Sensor de Temperatura | Acero y Aluminio | Medición de temperatura | Endress + Hauser
3102 | TR25-AC22XR3000 | TR25-AC22XR3000 | Sensor de Temperatura | Acero y Aluminio | Medición de temperatura | Endress + Hauser
3103 | TR25-AC24DC2000 | TR25-AC24DC2000 | Sensor de Temperatura | Acero y Aluminio | Medición de temperatura | Endress + Hauser
3104 | TR25-AC24XC2000 | TR25-AC24XC2000 | Sensor de Temperatura | Acero y Aluminio | Medición de temperatura | Endress + Hauser
3105 | TR61-AAAA1CDSEC2A | TR61-AAAA1CDSEC2A | Sensor de Temperatura | Acero y Aluminio | Medición de temperatura | Endress + Hauser
3106 | TR61-ABAA1CDSXHAA | TR61-ABAA1CDSXHAA | Sensor de Temperatura | Acero y Aluminio | Medición de temperatura | Endress + Hauser
3107 | TR61-ABAA1CDSXOAA | TR61-ABAA1CDSXOAA | Sensor de Temperatura | Acero y Aluminio | Medición de temperatura | Endress + Hauser
3108 | TR62-ACAB3XL21 | TR62-ACAB3XL21 | Sensor de temperatura | Acero inox, aluminio | Medición de temperatura | Endress + Hauser
3109 | TR62-ADAC3XC30 | TR62-ADAC3XC30 | Sensor de temperatura | Acero inox, aluminio | Medición de temperatura | Endress + Hauser
3110 | TR62-ASAB3XC21 | TR62-ASAB3XC21 | Sensor de temperatura | Acero inox, aluminio | Medición de temperatura | Endress + Hauser
3111 | TR62-CABB3XC20 | TR62-CABB3XC20 | Sensor de temperatura | Acero inox, aluminio | Medición de temperatura | Endress + Hauser
3112 | TR62-CSAB3XC21 | TR62-CSAB3XC21 | Sensor de temperatura | Acero inox, aluminio | Medición de temperatura | Endress + Hauser
3113 | TR62-RDAE3XC30 | TR62-RDAE3XC30 | Sensor de temperatura | Acero inox, aluminio | Medición de temperatura | Endress + Hauser
3114 | TR66-CCAEB1X11KA0 | TR66-CCAEB1X11KA0 | Sensor de Temperatura | Aluminio y Acero | Medición de temperatura | Endress + Hauser
3115 | TR66-EEABC1X11K70 | TR66-EEABC1X11K70 | Sensor de Temperatura | Aluminio y Acero | Medición de temperatura | Endress + Hauser
3116 | TR66-MSABD1X11C2A | TR66-MSABD1X11C2A | Sensor de Temperatura | Aluminio y Acero | Medición de temperatura | Endress + Hauser
3117 | TR88-AC1C3X2F2000 | TR88-AC1C3X2F2000 | Sensor de Temperatura | Acero y Aluminio | Medición de temperatura | Endress + Hauser
3118 | TR88-AE1E3X2C3000 | TR88-AE1E3X2C3000 | Sensor de Temperatura | Acero y Aluminio | Medición de temperatura | Endress + Hauser
3119 | TR88-AF1E1X2L60B0 | TR88-AF1E1X2L60B0 | Sensor de Temperatura | Acero y Aluminio | Medición de temperatura | Endress + Hauser
3120 | TR88-EB2E1X2G2000 | TR88-EB2E1X2G2000 | Sensor de Temperatura | Acero y Aluminio | Medición de temperatura | Endress + Hauser
3121 | TR88-EF1E3X2BC0B0 | TR88-EF1E3X2BC0B0 | Sensor de Temperatura | Acero y Aluminio | Medición de temperatura | Endress + Hauser
3122 | TR88-GC1C3X2F2000 | TR88-GC1C3X2F2000 | Sensor de Temperatura | Acero y Aluminio | Medición de temperatura | Endress + Hauser
3123 | TS111-9TK0/0 | TS111-9TK0/0 | Sensor de Temperatura | Acero inoxidable | Medición de temperatura | Endress + Hauser
3124 | TS2V4C | TS2V4C | Interruptor de Límite Electrónico | Acero | Repuesto para Faja Transportadora | Endress + Hauser
3125 | TSM187-DDD | TSM187-DDD | Sensor de Temperatura | Acero inoxidable | Medición de temperatura | Endress + Hauser
3126 | TSM487-BFE | TSM487-BFE | Sensor de Temperatura | Acero inoxidable | Medición de temperatura | Endress + Hauser
3127 | TST310-22C1A3G2B1G | TST310-22C1A3G2B1G | Sensor de temperatura | Acero inox, PVC | Medición de temperatura | Endress + Hauser
3128 | TST310-23C1A3G2B1G | TST310-23C1A3G2B1G | Sensor de temperatura | Acero inox, PVC | Medición de temperatura | Endress + Hauser
3129 | TST310-B1B1A3A3A1A | TST310-B1B1A3A3A1A | Sensor de temperatura | Acero inox, PVC | Medición de temperatura | Endress + Hauser
3130 | TST310-B8B2A3E4D1A | TST310-B8B2A3E4D1A | Sensor de temperatura- | Acero inox, PVC- | Medición de temperatura- | Endress + Hauser
3131 | TST40N-CD8XP13MA50 | TST40N-CD8XP13MA50 | Sensor de Temperatura | Acero inoxidable | Medición de temperatura | Endress + Hauser
3132 | TST414-A2Y1A3 | TST414-A2Y1A3 | Sensor de Temperatura | Acero inoxidable | Medición de temperatura | Endress + Hauser
3133 | TST434-J1A3G2 | TST434-J1A3G2 | Sensor de Temperatura | Acero inoxidable | Medición de temperatura | Endress + Hauser
3134 | TST434-J1A3G4 | TST434-J1A3G4 | Sensor de Temperatura | Acero inoxidable | Medición de temperatura | Endress + Hauser
3135 | ModuLine TT131 | TT131-EWBF1ABX17A1 | Termopozo de conexión diversas aplicaciones industriales | Acero Inoxidable | Protección del elemento sensor de temperatura | Endress + Hauser
3136 | TTR31-A1A111DE2CAB | TTR31-A1A111DE2CAB | Transmisor de Temperatura | Acero inoxidable | Medición de temperatura | Endress + Hauser
3137 | TTR31-A1B111DE2CAB | TTR31-A1B111DE2CAB | Transmisor de Temperatura | Acero inoxidable | Medición de temperatura | Endress + Hauser
3138 | TTR31-A1C111DE1XAB | TTR31-A1C111DE1XAB | Transmisor de Temperatura | Acero inoxidable | Medición de temperatura | Endress + Hauser
3139 | TU111-KAD21AK2 | TU111-KAD21AK2 | Sensor de Temperatura | Acero inoxidable | Medición de temperatura | Endress + Hauser
3140 | TU201-RA41AK1 | TU201-RA41AK1 | Cable | PVC, cobre | Cable para sensor de temperatura | Endress + Hauser
3141 | TU201-RA81AK1 | TU201-RA81AK1 | Cable | PVC, cobre | Cable para sensor de temperatura | Endress + Hauser
3142 | TU211-E8A5C2KB1 | TU211-E8A5C2KB1 | Sensor de Temperatura | Aluminio | Medición de Temperatura | Endress + Hauser
3143 | TU53-1AC21B1A1AAK | TU53-1AC21B1A1AAK | Termopozo | Acero Inoxidable | Funda para Sensor Temperatura | Endress + Hauser
3144 | TXU10-AA | TXU10-AA | Adaptador USB | Plastico | Adaptador para configurar Transmisor de Temperatura mediante PC
3145 | TXU10-BA | TXU10-BA | Adaptador USB | Plastico | Adaptador para configurar Transmisor de Temperatura mediante PC
3146 | TZC134-B1B0A | TZC134-B1B0A | Certificado de Calibracion | Papel | Certificado de Calibracion para Sensor de Temperatura
3147 | TZC134-C1C0A | TZC134-C1C0A | Certificado de Calibracion | Papel | Certificado de Calibracion para Sensor de Temperatura
3148 | U6841 | U6841 | Registrador Digital | Plastico | Registro de variables de proceso | Comet
3149 | Unlock | Unlock | Codigo de desbloqueo | - | Repuesto para actuador
3150 | MA0126208 | VPVL350DABASD | Actuador | Aluminio | Accionamiento de válvula | Valmet
3151 | MA0126208 | VPVL350DABD | Actuador | Aluminio | Accionamiento de válvula | Valmet
3152 | W2T11773 (P16191) | W2T11773 (P16191) | Empaquetaduras | Plomo | Repuesto para Equipo Clorador | Evoqua
3153 | W2T11991 (P43717) | W2T11991 (P43717) | Diafragma | TEFLON | Repuestos para Equipo Clorador | Evoqua
3154 | W2T12046 (RP504464) | W2T12046 (RP504464) | Manguera Flexible | TEFLON | Repuestos para Equipo Clorador | Evoqua
3155 | W2T12186 (U29194) | W2T12186 (U29194) | Manómetro 0-30 pulgadas de mercurio | Polietileno | Repuesto adicional del Equipo Clorador V2000 | Evoqua
3156 | W2T12187 (U29195) | W2T12187 (U29195) | Manómetro 0-100 pulgadas de agua | Polietileno | Repuesto adicional del Equipo Clorador V2000 | Evoqua
3157 | W2T15239 (P51348) | W2T15239 (P51348) | Diafragma de Hipalon | Hipalon | Repuesto adicional para Válvula Reductora de Presión Modelo 50-185 | Evoqua
3158 | W2T15240 (P51349) | W2T15240 (P51349) | Diafragma para Cloro | Halar | Repuesto adicional para Válvula Reductora de Presión Modelo 50-185 | Evoqua
3159 | W2T15623 (P50286) | W2T15623 (P50286) | Empaquetadura de 4.25" para Válvula de Drenaje del Equipo Clorador V2000 | Hipalon | Repuesto adicional del Equipo Clorador V2000 | Evoqua
3160 | W2T376007 (P39213) | W2T376007 (P39213) | Tuerca | PVC | Repuestos para Equipo Clorador | Evoqua
3161 | W2T8317 (AAC7568) | W2T8317 (AAC7568) | Empaquetadura | Perfluoroelastomero (FFKM) | Repuestos para Equipo Clorador | Evoqua
3162 | W3T107695 (U20100) | W3T107695 (U20100) | Boquilla | PVC | Repuestos para Equipo Clorador | Evoqua
3163 | W3T107923 (U29216) | W3T107923 (U29216) | Kit de mantenimiento para equipo Clorador V2000 - 3000PPD | HYPALON, EPDM, Grasa Halocarbonada. | Repuestos para Equipo Clorador V2000 | Evoqua
3164 | W3T172760 (P39235) | W3T172760 (P39235) | Codo de 1/4" de la Válvula Reguladora Diferencial del Clorador V2000 | PVC | Repuesto adicional del Equipo Clorador V2000 | Evoqua
3165 | V10K | W3T80100 (KAA11872) | Unidad de Control DE 0-20 Lbs./Día. Modelo V10K | Cuerpo de PVC, partes internas de Acero y Anillos y sellos de EPDM, Rotámetro de Vidrio | Equipo que controla la Dosificación de Cloro Gas, a la demanda que el usuario necesita | Evoqua
3166 | W3T97795 (U27808) | W3T97795 (U27808) | Kit de Repuestos para la Válvula Reguladora de Vacío para cloro gas de capacidades 3,000 y 10,000 libras por día | Hipalon, Viton, Buna Nitrilo, Teflon, plomo, Grasa Halocarbonada | Repuestos que se cambian por el desgaste de componentes de la valvula reguladora de vacío para cloro gas de capacidades 3,000 y 10,000 libras por día | Evoqua
3167 | WH 01.1 | WH 01.1 | Bracket de montaje | Aluminio | Repuesto para actuador | Auma
3168 | WH01.1 | WH01.1 | Soporte de pared | Aluminio | Repuesto para actuador | Auma
3169 | XPC0003-V+QO | XPC0003-V+QO | Accesorio sello | FKM | Accesorio para CPA871 | Endress + Hauser
3170 | XPD0008-A2 | XPD0008-A2 | Tarjeta Electronica | PVC | Repuesto para Flujometro | Endress + Hauser
3171 | XPD0011-1009/0 | XPD0011-1009/0 | Tarjeta Electronica | PVC | Repuesto para Medidor de Caudal | Endress + Hauser
3172 | XPD0012-F3+CC | XPD0012-F3+CC | Tarjeta Electronica | PVC | Repuesto para Medidor de Caudal | Endress + Hauser
3173 | XPD0015-AA00 | XPD0015-AA00 | Tarjeta Electronica | PVC | Repuesto para Medidor de Caudal | Endress + Hauser
3174 | XPD0024-AC00 | XPD0024-AC00 | Tarjeta Electronica | PVC | Repuesto para Medidor de Caudal | Endress + Hauser
3175 | XPD0025-AE00 | XPD0025-AE00 | Tarjeta Electronica | PVC | Repuesto para Medidor de Caudal | Endress + Hauser
3176 | XPD0027-BAA00AA00 | XPD0027-BAA00AA00 | Tarjeta Electronica | PVC | Repuesto para Flujometro | Endress + Hauser
3177 | XPD0027-BAB00BD00 | XPD0027-BAB00BD00 | Tarjeta Electronica | PVC | Repuesto para Flujometro | Endress + Hauser
3178 | XPD0028-BAAIB00AACA00 | XPD0028-BAAIB00AACA00 | Tarjeta Electronica | PVC | Repuesto para Medidor de Caudal | Endress + Hauser
3179 | XPD0037-AAA100 | XPD0037-AAA100 | Tarjeta Electronica | PVC | Repuesto para Medidor de Caudal | Endress + Hauser
3180 | XPD0037-AAC100 | XPD0037-AAC100 | Tarjeta Electronica | PVC | Repuesto para Medidor de Caudal | Endress + Hauser
3181 | XPD0040-LAALH2 | XPD0040-LAALH2 | Tarjeta Electronica | PVC | Repuesto para Medidor de Caudal | Endress + Hauser
3182 | XPD0056-AA1A1C1M1J00 | XPD0056-AA1A1C1M1J00 | Tarjeta Electronica | Baquelita | Repuesto para Flujometro | Endress + Hauser
3183 | XPF0001-10M7/0 | XPF0001-10M7/0 | Inserto electrónico | PVC | Repuesto para sensor de nivel | Endress + Hauser
3184 | XPF0001-K2+AD | XPF0001-K2+AD | Inserto electrónico | PVC | Repuesto para sensor de nivel | Endress + Hauser
3185 | XPF0004-B3UAA4RDJ+MB | XPF0004-B3UAA4RDJ+MB | Inserto electrónico | PVC | Repuesto para sensor de nivel | Endress + Hauser
3186 | XPF0005-3AW2/0 | XPF0005-3AW2/0 | Inserto electrónico | PVC | Repuesto para sensor de nivel | Endress + Hauser
3187 | XPF0005-3RV1/0 | XPF0005-3RV1/0 | Sonda para Medir Nivel | Acero Inoxidable | Repuesto para medidor de nivel | Endress + Hauser
3188 | XPF0020-1218/0 | XPF0020-1218/0 | Inserto electrónico | PVC | Repuesto para sensor de nivel | Endress + Hauser
3189 | XPF0020-1223/0 | XPF0020-1223/0 | Inserto electrónico | PVC | Repuesto para sensor de nivel | Endress + Hauser
3190 | XPF0038-1+AD | XPF0038-1+AD | Tarjeta Electronica | PVC | Repuesto para transmisor de nivel FMR6x | Endress + Hauser
3191 | XPP0001-10D8/0 | XPP0001-10D8/0 | Tarjeta Electronica | PVC | Repuesto para Transmisor de Presion | Endress + Hauser
3192 | XPP0001-X2 | XPP0001-X2 | Tarjeta Electronica | PVC | Repuesto para Transmisor de Presion | Endress + Hauser
3193 | XPP0001-X2+AD | XPP0001-X2+AD | Tarjeta Electronica | PVC | Repuesto para Transmisor de Presion | Endress + Hauser
3194 | XPP0001-X4+AD | XPP0001-X4+AD | Inserto electrónico | Plástico | Repuesto para sensor de nivel | Endress + Hauser
3195 | XPP0006-1040/0 | XPP0006-1040/0 | Tarjeta Electronica | PVC | Repuesto para Transmisor de Presion | Endress + Hauser
3196 | XPR0003-AA1 | XPR0003-AA1 | Tarjeta Electronica | PVC | Repuesto para Flujometro | Endress + Hauser
3197 | XPR0007-1009/0 | XPR0007-1009/0 | Inserto electrónico | PVC | Repuesto para sensor de nivel | Endress + Hauser
3198 | XPR0007-B3 | XPR0007-B3 | Inserto electrónico | PVC | Repuesto para sensor de nivel | Endress + Hauser
3199 | XPR0010-DA | XPR0010-DA | Tarjeta Electronica | PVC | Repuesto para Indicador de Nivel | Endress + Hauser
3200 | H068359=3498 | XU04FWTAJ5RRGRDA | Conjunto de Repuestos para Valvula | Acero | Repuesto | Valmet
3201 | Z000.085 | Z000.085 | Engranaje | Bronce | Repuesto para actuador | Auma
3202 | Z000.366 | Z000.366 | Nuez de acople tipo A, repuesto de actuador | Bronce | Repuesto para actuador | Auma
3203 | Z001.649 | Z001.649 | palanca de torque | Bronce | Repuesto para actuador | Auma
3204 | Z001.651 | Z001.651 | Acoplamiento | Bronce | Repuesto para actuador | Auma
3205 | Z001.654 | Z001.654 | Corona | Bronce | Repuesto para actuador | Auma
3206 | Z001.655 | Z001.655 | Rueda de accionamiento de salida | Bronce | Repuesto para actuador | Auma
3207 | Z002.331 | Z002.331 | Engranaje Reductor | Cobre | Repuesto para actuador | Auma
3208 | Z003.264 | Z003.264 | Rueda motriz | Bronce | Repuesto para actuador | Auma
3209 | Z006.605 | Z006.605 | Tornillo | Hierro | Repuesto para actuador | Auma
3210 | Z006.776 | Z006.776 | Placa AUMA | Metal | Repuesto para actuador | Auma
3211 | Z009.636B/03 | Z009.636B/03 | Tarjeta Interface | Baquelita | Repuesto para actuador | Auma
3212 | Z014.235C/01 | Z014.235C/01 | Tarjeta de alimentación | Baquelita | Repuesto para actuador | Auma
3213 | Z015.998 | Z015.998 | Modulo -AM-I/O | Baquelita | Respuesto de Actuador | Auma
3214 | Z015.999 | Z015.999 | Tarjeta de Interfaz | Baquelita | Repuesto para actuador | Auma
3215 | Z021.709 | Z021.709 | Tornillo sin fin | Aleacion hierro aluminio | Repuesto para actuador | Auma
3216 | Z021.957 | Z021.957 | Accesorios de acople tipo A, repuesto de actuador | Bronce, aluminio | Repuesto para actuador | Auma
3217 | Z022.378 | Z022.378 | Kit de sellos pequeño | EPDM | Repuesto para actuador | Auma
3218 | Z022.918 | Z022.918 | Heater | Silicio | Repuesto para actuador | Auma
3219 | Z027.923 | Z027.923 | Tarjeta de Interfaz | Baquelita | Repuesto para actuador | Auma
3220 | Z034.687 | Z034.687 | Control Local | Aluminio | Repuesto para actuador | Auma
3221 | Z035.195 | Z035.195 | Kit de sellos | EPDM | Repuesto para actuador | Auma
3222 | Z046.005 | Z046.005 | Cables | Cobre | Repuesto para actuador | Auma
3223 | Z049.676 | Z049.676 | Mecanismo de volante | Acero | Repuesto para actuador | Auma
3224 | Z102.805 | Z102.805 | Kit de sellos small | EPDM | Repuesto para actuador | Auma
3225 | Z102.806 | Z102.806 | Kit de sellos large | EPDM | Repuesto para actuador | Auma
3226 | Z103.473 | Z103.473 | Motor de actuador electrico | Alumino, Cobre | Repuesto para actuador | Auma
3227 | Z103.881 | Z103.881 | Nuez | Bronce | Repuesto para actuador | Auma
3228 | Z104.569 | Z104.569 | Motor de actuador electrico | Alumino, Cobre | Repuesto para actuador | Auma
3229 | Z105.965 | Z105.965 | Cubierta protectora de botones con mirilla de vidrio | Aluminio | Repuesto para actuador | Auma
3230 | Z106.890 | Z106.890 | Motor de actuador electrico | Alumino, Cobre | Repuesto para actuador | Auma
3231 | Z108.643 | Z108.643 | Motor eléctrico | Aluminio | Repuesto para actuador | Auma
3232 | Z108.774 | Z108.774 | Motor de repuesto | cobre, hierro, aluminio | Repuesto para actuador | Auma
3233 | Z109.567 | Z109.567 | Motor de actuador electrico | Alumino, Cobre | Repuesto para actuador | Auma
3234 | Z110.265 | Z110.265 | Kit de sellos largo | EPDM | Repuesto para actuador | Auma
3235 | Z110.269 | Z110.269 | Kit de sellos largo | EPDM | Repuesto para actuador | Auma
3236 | Z119.641 | Z119.641 | Lubricante | F15 | Repuesto para actuador | Auma
3237 | Z119.642 | Z119.642 | Grasa F15 - alvania - 1029 | Grasa | Repuesto para actuador | Auma
3238 | Z122.461 | Z122.461 | Acople retenedor de motor | Acero | Repuesto para actuador | Auma
3239 | Z125.397 | Z125.397 | Botonera de mando local | Alumino, Cobre, Estaño | Repuesto para actuador | Auma
3240 | Z126.860/04 | Z126.860/04 | Tarjeta Interface | Baquelita | Repuesto para actuador | Auma
3241 | ZXC01DATE090 | ZXC01DATE090 | Válvula Globo | Acero | Regulación de Caudal | Valmet
3242 | ZXD01DAFL025 | ZXD01DAFL025 | Valvula de globo Rotativa de 1" | Acero | Regulacion de Flujo | Valmet
3243 | ZXC03AATE320 | ZXC03AATE320 | Válvula Globo rotativa | Acero Inoxidable | Regulación de caudal | Valmet-Neles
3244 | ZXC03AATE320 | ZXC03AATE320
3245 | W3T133974 | W3T133974 | Inyector de Solución Clorada de 1" | PVC | Genera el vacío para la succión de Cloro Gas | Evoqua
3246 | W3T75615 | W3T75615 | Válvula Reguladora de Vacío de 3000 Lbs/Día | Acero al Carbono y PVC | Para ser instalado en la linea de manifold de cloro gas y regular el vacío de cloro gas que hay en el sistema | Evoqua
3247 | ACUTEC 35 | W2T11702 | Cubierta Modular para 3 modulos para deteccion de fugas | PVC | Sirve para cubrir los modulos (Displays) de deteccion de fugas de cloro gas ACUTEC 35 | Evoqua
3248 | W2T11692 | W2T11692 | Sistema para Detección de Fugas de Gas Cloro, que comprende lo siguiente: - 01 Modulo Display - 01 Modulo Transmisor/Sensor - 01 Bolsa con Accesorios para conexionado | PVC y partes internas de acero | El Módulo display sirve para visualizar la cantidad de cloro en partes por millon que hay en el ambiente El Transmisor/Sensor sirve para transformar la señal electroquímica del sensor y enviar la información al módulo display | Evoqua
3249 | W2T11710 | W2T11710 | Generadores de Prueba | PVC | Es un autogenerador de prueba para el sistema de deteccion de fugas de cloro gas ACUTEC 35 | Evoqua
3250 | RECA02AJSSTA | RECA02AJSSTA | Válvula Segmentada de 2" | Acero | Regulación de Caudal | Valmet
3251 | H043569 | H043569 | Accesorio de Montaje | Acero | Accesorio de válvula | Valmet
3252 | RCI9H2 | H099133 | Interfaz de comunicación remoto | Plástico | Interface de comunicación | Valmet
3253 | XPF0020-K1+ADEM | XPF0020-K1+ADEM | Tarjeta Electronica | PVC | Repuesto para transmisor de nivel FMR6x | Endress + Hauser
3254 | CC | CCU HA4 F MC A 400x400 AS1050 AM1890 ONOFF 4 E | Compuerta Canal CC (3 lados) | - Marco de acero inox AISI 304L - Compuerta de acero inox AISI 304L - Asiento de EPDM - Deslizadera de Polietileno de alta densidad - Husillo acero inox AISI 304L | Bloqueo de flujo de agua | Bidapro
3255 | CC | CCU HA4 F MC A 600x600 AS1590 AM2390 ONOFF 4 E | Compuerta Canal CC (3 lados) | - Marco de acero inox AISI 304L - Compuerta de acero inox AISI 304L - Asiento de EPDM - Deslizadera de Polietileno de alta densidad - Husillo acero inox AISI 304L | Bloqueo de flujo de agua | Bidapro
3256 | CC | CCU HA4 F MC A 800x600 AS1050 AM1400 ONOFF 4 E | Compuerta Canal CC (3 lados) | - Marco de acero inox AISI 304L - Compuerta de acero inox AISI 304L - Asiento de EPDM - Deslizadera de Polietileno de alta densidad - Husillo acero inox AISI 304L | Bloqueo de flujo de agua | Bidapro
3257 | 71135632 | 71135632 | Modulo de 02 salidas analogicas | Plastico | Repuesto para transmisor CM442 | Endress + Hauser
3258 | 71431302 | 71431302 | Modulo base | Plastico | Repuesto para transmisor CM442 | Endress + Hauser
3259 | METRIC | CN106A500X MET | Cilindro contenedor de cloro gas vacío de 1000 Kg. de capacidad. Incluyen valvulas, para liquido y gas, tapones fusibles. No. de Serie: Del 57727 al 57732 | Cuerpo de Acero al carbono, Válvulas y Tapones Fusibles en Bronce. | Contenedores de Cloro para tratamiento de agua
3260 | 71043889 | 71043889 | Cable de 10 metros | Plastico + cobre | Cable para Transmisor de Presión | Endress + Hauser
3261 | DKZ004-AB0MAAAA2DAAAAA1 | DKZ004-AB0MAAAA2DAAAAA1 | Kit de tarjetas electrónicas de entradas y salidas | Cobre y Plástico | Repuesto para flujómetros con transmisor proline 300/500 | Endress + Hauser
3262 | RN42-BE1AO | RN42-BE1AO | Barrera activa monocanal | Policarbonato (PC) | Transmisión y aislamiento galvánico de señal analógica 4-20 mA | Endress + Hauser
3263 | W3T98010 (AAC7385) | W3T98010 (AAC7385) | Actuador Pocisionador de 230 VAC, 4-20 MA | Cuerpo de PVC, partes internas de Acero | Posicionar el flotador del rotametro del equipo clorador | Evoqua
3264 | V2030M | W3T80192 No. Parte: V2030M-C-A-M-X-X-X | Equipo Clorador V2030M | Cuerpo de PVC, partes internas de Acero y Anillos y sellos de EPDM, Rotámetro de Vidrio | Equipo que controla la Dosificación de Cloro Gas, a la demanda que el usuario necesita | Evoqua
3265 | - | W3T107774 | Inyector de Solución Clorada de 2" Garganta Larga | PVC | Genera el vacío para la succión de Cloro Gas | Evoqua
3266 | - | W3T75615 | Sistema de 1 Válvula Reguladoras de Vacío de 3000 Lbs/Día | Acero al Carbono y PVC | Para ser instalado en la linea de manifold de cloro gas y regular el vacío de cloro gas que hay en el sistema | Evoqua
3271 | 51500937 | 51500937 | Brida para el sensor CLS50D | PVDF | Accesorio de montaje CLS50D | Endress + Hauser
3272 | XG06DWTAJ2PXBBBT | XG06DWTAJ2PXBBBT | Válvula bola tipo trunnion Serie X | Acero al carbono | Regular Flujo. | Valmet
3273 | M-L-XG150/40-F16/95C | H079800 | Accesorio de Montaje | Acero | Accesorio de válvula | Valmet
3274 | PB2CA06D2ZTA- L-RNP200SR40CA1GD-Z -ND9106PNR-QNCOK05HDM-PL4 | PB2CA06D2ZTA- L-RNP200SR40CA1GD-Z -ND9106PNR-QNCOK05HDM-PL4 | Válvula de bola 6" con accionador rack, pinion y posicionador | Acero Inoxidable / Aluminio | Para control de caudal de fluidos. | Valmet
3275 | XU04FWTAJ5RRGRDA | XU04FWTAJ5RRGRDA | Válvula de Esferica Trunnion Paso Total de 4" | Acero | Aislar fluido | Valmet
3276 | PVE0200B010C00AGN1CA-F2-HOB5 F14 4:1 | PVE0200B010C00AGN1CA-F2-HOB5 F14 4:1 | Válvula Pinch de 8" | Acero y Caucho | Regulación de Caudal | Valmet
3277 | SLEEVE PV SBRT | H244295 | Manga de 8" | Caucho | Repuesto de Válvula | Flowrox | MA
3278 | LW7CBA100U3U3U3KT- L-B1JRU10/20-Z -ND9103HN/K05-A3B | LW7CBA100U3U3U3KT- L-B1JRU10/20-Z -ND9103HN/K05-A3B | Válvula mariposa de 4" | Acero inoxidable | Regulador de Caudal | Valmet
3279 | SA07.6 + GS100.3 | SA07.6 + GS100.3 | Actuador Multivueltas Incluye: - GS100.3 Caja de engranaje | Hierro fundido | Accionar eléctricamente al actuador a distancia + Accesorio de Actuador | Auma
3280 | PF.Q80 | PF.Q80 | Actuador de 1/4 de vuelta PROFOX. Incluye control integral | Aluminio | Generar movimientos de apertura o cierre a las valvulas | Auma
3281 | 71307709 | 71307709 | Tarjeta Electronica profibus DP | PVC | Repuesto para registrador RGS45 | Endress + Hauser
3282 | Memosens CPF82E | CPF82E-AA5PAD1 | Sensor para medir ph | Plástico | Medicion de Ph | Endress + Hauser
3283 | FMS | FMS-E26-03-5-08-0A-01A-22-01-01-ES | Flujómetro Sonar de 26" | Fibra de Vidrio | Mediicion de Caudal | Cidra
3284 | CA-10-0050 | CA-10-0050 | Cable estándar, conector con clavijas,longitud 50 pies | Cobre por el interior y con una cobertura de plástico | Conectar Transmisor y Sensor | Cidra
3285 | FXM3-S-34P-N529 | FXM | Bomba dosificadora peristática | Cuerpo de aluminio, internos de norpreno y PVDF | Dosificacion de quimicos
3286 | - | C-AP-1-1-31 | Válvula Piloto de Aire | Acero inoxidable | Control neumatico | Easytork
3287 | 71029347 | 71029347 | Tarjeta Electronica | PVC | Repuesto para Medidor de Caudal | Endress + Hauser
3288 | 71432594 | 71432594 | Tarjeta Electronica | PVC | Repuesto para Sensor de Nivel | Endress + Hauser
3289 | V10K | W3T80100 (KAA11872) Nº Parte: V10K-5-C-6-B-2-P-1 | Unidad de Control con rotámetro de 250 Lbs./Día. Contiene: - 01 Rotámetro de 250 Lbs/Día, con sus Accesorios - 01 Posicionador Electrico - 01 Controlador de Procesos SFC-PC | Cuerpo de PVC, partes internas de Acero y Anillos y sellos de EPDM, Rotámetro de Vidrio. Posicionador y Controlador ambos de PVC | Equipo que controla la Dosificación de Cloro Gas, a la demanda que el usuario necesita | Evoqua
3290 | W3T166500 (AAE1549) | W3T166500 (AAE1549) | Modulo para Protocolo modbus TCP | PVC y partes internas de acero | Enviar la comunicación de los datos del controlador de procesos SFC-PC al sistema scada del cliente
3291 | W3T133974 (KAA1040) | W3T133974 (KAA1040) | Inyector de Solución Clorada de 1" | PVC | Genera el vacío para la succión de Cloro Gas | Evoqua
3292 | Nº Parte: INJFT-1-C-S-L-K | Nº Parte: INJFT-1-C-S-L-K
3293 | W3T75615 (KAA11868) | W3T75615 (KAA11868) | Sistema de 02 Válvulas Reguladoras de Vacío de 500 Libras/Día. | Acero al Carbono y PVC | Para ser instalado en la linea de manifold de cloro gas y regular el vacío de cloro gas que hay en el sistema | Evoqua
3294 | Nº Parte: VR-2-C-A-C-X | Nº Parte: VR-2-C-A-C-X
3295 | W3T99454 (AAB2507) | W3T99454 (AAB2507) | Adaptador para montaje de Válvulas Reguladoras de Vacío en cilindros de 907 Kg. | Acero al Carbono y Cable de Poliuretano | Adaptación del montaje de las Válvulas en Cilindros de 907 Kg. | Evoqua
3296 | ACUTEC 35 | W2T11702 (U29318) | Cubierta Modular para 3 modulos para deteccion de fugas | PVC | Sirve para cubrir los modulos (Displays) de deteccion de fugas de cloro gas ACUTEC 35 | Evoqua
3297 | W2T11692 (U29361) | W2T11692 (U29361) | Sistema para Detección de Fugas de Gas Cloro, que comprende lo siguiente: - 01 Modulo Display - 01 Modulo Transmisor/Sensor - 01 Bolsa con Accesorios para conexionado | PVC y partes internas de acero | El Módulo display sirve para visualizar la cantidad de cloro en partes por millon que hay en el ambiente El Transmisor/Sensor sirve para transformar la señal electroquímica del sensor y enviar la información al módulo display | Evoqua
3298 | W2T11703 (U29319) | W2T11703 (U29319) | Baterías de Plomo para cubierta modular ACUTEC 35 | Plomo Acido | Dar energía al sistema de deteccion de fugas ACUTEC 35 en caso se vaya la luz en el lugar donde se instala | Evoqua
3299 | W2T11710 (U29326) | W2T11710 (U29326) | Generadores de Prueba | PVC | Es un autogenerador de prueba para el sistema de deteccion de fugas de cloro gas ACUTEC 35 | Evoqua
3300 | XG06DWTAJ2PXBBBT | XG06DWTAJ2PXBBBT | Válvula bola tipo trunnion Serie X | Acero al carbono | Regular Flujo. | Valmet
3301 | XG06DWTAJ2PXBBBT | XG06DWTAJ2PXBBBT | Válvula bola tipo trunnion Serie X | Acero al carbono | Regular Flujo. | Valmet
3302 | 096 0270 36 | 096 0270 36 | Disco de Repuesto para valvula Mariposa | Acero Inoxidable | Repuesto de Valvula | Valmet
3303 | 003 1562 43 | 003 1562 43 | Eje de Repuesto para Valvula Mariposa | Acero Inoxidable | Repuesto de Valvula | Valmet
3304 | 006 0424 36 | 006 0424 36 | Cojinete para Valvula Mariposa | Acero Inoxidable | Repuesto de Valvula | Valmet
3305 | 010 0376 43 | 010 0376 43 | Pasador (pin) para disco de valvula mariposa | Acero Inoxidable | Repuesto de Valvula | Valmet
3306 | 006 0735 36 | 006 0735 36 | Rodamiento | Acero Inoxidable | Repuesto de Valvula | Valmet
3307 | H000484 | H000484 | Kit de Repuestos para Actuador | Acero Inoxidable, Fierro, Plastico | Repuesto para Actuador Neumatico | Valmet
3308 | ND9102HNR | ND9102HNR | Posicionador Electroneumatico | Aluminio, Plastico | Control de posicion | Valmet
3309 | NDX2511HG/NN0N1000-DS52-NDX | NDX2511HG/NN0N1000-DS52-NDX | Posicionador Electroneumatico | Aluminio, Plastico | Control de posicion | Valmet
3310 | 378258 | 378258 | Accesorio para Controlador de Valvulas | Acero | Accesorio de Montaje | Neles
3311 | KS-NP/NE/ND | H159581 | Filtro Regulador | Aluminio, plástico | Accesorio de Posicionador | Valmet
3312 | ST960323 | ST960323 | Kit de montaje | Aluminio | Accesorio de Posicionador | Valmet
3313 | 659800 | 659800 | Adaptador de Conexión | Aluminio | Accesorio para conexión | Valmet
3314 | RAA200AS | C0001126 | Valvula tipo Bola Segmentada | Acero Inoxidable | Regular Flujo | Valmet
3315 | RAA100AS | C0001124 | Valvula tipo Bola Segmentada | Acero Inoxidable | Regular Flujo | Valmet
3316 | FML621, Liquiphant | FML621-A21AAAAAB61 | Controlador de Densidad | Policarbonato plástico UL 94V0 | Calcular el valor de densidad de un producto líquido en tuberías y depósitos. | Endress + Hauser
3317 | AN35S2EC02RM-DS06 | AN35S2EC02RM-DS06 | Controlador para válvula | Aluminio, plástico | Indicador de posición para válvula | Valmet
3318 | Q-RAA100ST2- Z-B1JU8/20-Z -NDX2511TG/NN0N1000 | Q-RAA100ST2- Z-B1JU8/20-Z -NDX2511TG/NN0N1000 | Válula de bola segmentada 4" | Acero inoxidable | Regular Flujo | Valmet
3319 | CC | CCD HNA4 LE MC A 920x900 AS1500 AM2200 ONOFF 4 E | Válvula Compuerta deslizante 920 mm x 900 mm de triple sello | - Marco de acero inox AISI 304L - Compuerta de acero inox AISI 304L - Asiento de EPDM | Bloqueo de flujo de agua
3320 | CC | CCD HNA4 LE MC A 1010x900 AS1300 AM1950 ONOFF 4 E | Válvula Compuerta deslizante 1010 mm x 900 mm de triple sello | - Marco de acero inox AISI 304L - Compuerta de acero inox AISI 304L - Asiento de EPDM | Bloqueo de flujo de agua
3321 | SKW0300B010C00S1NCBCA | SKW0300B010C00S1NCBCA | Valvula Cuchilla 12". Marca | Acero y Caucho | Regulación de Caudal | Flowrox Valmet
3322 | PVE0080B016C00AGN1CA-F2-FXAS2ES160A0080/S1PV1/MN-Z -XS618B1MAU20,2PCS+CONNECTOR | PVE0080B016C00AGN1CA-F2-FXAS2ES160A0080/S1PV1/MN-Z -XS618B1MAU20,2PCS+CONNECTOR | Válvula Pinch 3" | Acero y Caucho | Regulación de Caudal | Valmet
3323 | PVE0100B016C00AGN1CA-F2-FXAS2FS200A0100/S1PV1/MN-Z -XS618B1MAU20,2PCS+CONNECTOR | PVE0100B016C00AGN1CA-F2-FXAS2FS200A0100/S1PV1/MN-Z -XS618B1MAU20,2PCS+CONNECTOR | Válvula Pinch 4" | Acero y Caucho | Regulación de Caudal | Valmet
3324 | PVE0050B020C00AGN1CA-F2-FXAS2ES100A0050/S1PV1/MN-Z -XS618B1MAU20,2PCS+CONNECTOR | PVE0050B020C00AGN1CA-F2-FXAS2ES100A0050/S1PV1/MN-Z -XS618B1MAU20,2PCS+CONNECTOR | Válvula Pinch 2" | Acero y Caucho | Regulación de Caudal | Valmet
3325 | PVE0050/0032B010C00ASN1CAY-F2-FXAS1AS160A0050/0032/S1PV1/MN-Z -XS618B1MAU20,2PCS+CONNECTOR | PVE0050/0032B010C00ASN1CAY-F2-FXAS1AS160A0050/0032/S1PV1/MN-Z -XS618B1MAU20,2PCS+CONNECTOR | Válvula Pinch 2x11/4" | Acero y Caucho | Regulación de Caudal | Valmet
3326 | SKW0250B010C00S1NCBCA-F2-FXAS2FS250A0250/S1SK1/MN-Z -XS618B1MAU20,2PCS+CONNECTOR | SKW0250B010C00S1NCBCA-F2-FXAS2FS250A0250/S1SK1/MN-Z -XS618B1MAU20,2PCS+CONNECTOR | Valvula Cuchilla 10" | Acero y Caucho | Regulación de Caudal | Valmet
3327 | MGR12/QPFA | MGR12/QPFA | Caja reductora | Acero | Accionamiento de válvula | Valmet
3328 | 4006353291 | MA0008673 | Vàlvula de Bola de 1" | Acero | Regulación de Caudal | Valmet
3329 | 71529758 | 71529758 | Display | Plástico | Repuesto para Transmisor CM44x | Endress + Hauser
3330 | Aquaphon A200 | EA20-10005 | Receptor digital | Policarbonato | Unidad de control para el monitoreo de la deteccion de fugas de agua potable | Valmet
3331 | F8 | EZ13-18000 | Auriculares F8, inalámbricos y con aislamiento acústico | Policarbonato | Escuchar el ruido producido por las fugas | Valmet
3332 | N/A | LD26-10000 | Adaptador de carga AC/DC L 12V/5A a red | Policarbonato | Cargar la unidad de control y auriculares inalambricos | Valmet
3333 | N/A | 3209-0012 | Correaje sistema Vario | Polipropileno, Nylon | Soporte de la unidad Receptora | Valmet
3334 | TS200 | ZM20-10001 | Bastón digital de escucha TS200 | Aluminio, Policarbonato | Baston digital de escucha para portar los microfonos que haran la localizacion | Valmet
3335 | TM200 | EM20-10200 | Micrófono para redes TM200 | Acero Inoxidable | Microfono para la escucha de vibraciones en las tuberias | Valmet
3336 | N/A | 4000-1213 | Pica de contacto 350 mm | Acero Inoxidable | Accesorio para escuchar ruidos en lugares poco accesible o de suelos no planos | Valmet
3337 | BM200 | EM24-10000 | Micrófono de suelo BM200 | EPDM, Acero Inoxidable | Accesorios para escuchar ruidos en suelos o superficies regulares o pavimentadas | Valmet
3338 | SK4 | ZD59-10000 | Maleta AC200 SK4 | Policarbonato | Maleta de transporte reforzada, que incorpora las conexiones eléctricas necesarias para la recarga del equipo desde su interior | Valmet
3339 | FT 10 | FT 10 | Set FerroTec FT10 | Aluminio, Policarbonato | Localizador de Tapas de Registro y de otros elementos ferromagnéticos y cables | Valmet
3340 | 52006153 | 52006153 | Repuesto de Sensor de nivel hidrostático | Acero | Medición Nivel Hidrostático | Endress + Hauser
3341 | AFR7391 | AFR7391 | Filtro Regulador | Aluminio | Accesorio neumatico | Valmet
3342 | H140169 | H140169 | set de repuesto Valvula | grafito | Repuesto | Valmet
3343 | 361061/20 | 361061/20 | Repuesto de actuador | acero | Repuesto | Valmet
3344 | H140158 | H140158 | Conjunto de Repuestos | Grafito | Repuesto de Valvula | Valmet
3345 | H032542 | H032542 | Repuesto de válvula | grafito | Repuesto | Valmet
3346 | RKN-356XT | MA0041896 | Kit de repuesto valvula | FKM | Repuesto | Valmet
3347 | H015312 | H015312 | Anillo de Soporte | Acero inoxidable | Repuesto de Valvula | Valmet
3348 | H032567 | H032567 | Kit de repuesto valvula | grafito | Repuesto | Valmet
3349 | RKN-357XT | MA0041901 | Kit de repuesto valvula | FKM | Repuesto | Valmet
3350 | RKP-265 | MA0127431 | Kit de Repuesto actuador | Viton | Repuesto | Valmet
3351 | RKN-356XT | MA0041896 | Kit de repuesto valvula | FKM | Repuesto | Valmet
3352 | RKP-263 | MA0127429 | Kit de Repuesto actuador | Viton | Repuesto | Valmet
3353 | H046161 | H046161 | Cojinete | Acero | Repuesto | Valmet
3354 | H145406 | H145406 | Kit de repuesto de valvula | grafito | Repuesto | Valmet
3355 | H002055 | H002055 | Cojinete | Acero | Repuesto | Valmet
3356 | H134026 | H134026 | Cojinete Trunnion | Acero | Repuesto | Valmet
3357 | H148584 | H148584 | Disco de resorte | Acero | Repuesto | Valmet
3358 | H096603 | H096603 | kit de repuesto válvula | grafito | Repuesto | Valmet
3359 | 361059/20 | 361059/20 | Repuesto Actuador | Acero | Repuesto | Valmet
3360 | H046161 | H046161 | Cojinete | Acero | Repuesto | Valmet
3361 | H145406 | H145406 | Kit de repuesto de valvula | grafito | Repuesto | Valmet
3362 | H002072 | H002072 | Cojinete | Acero | Repuesto | Valmet
3363 | H002072 | H002072 | Cojinete | Acero | Repuesto | Valmet
3364 | H002055 | H002055 | Cojinete | Acero | Repuesto | Valmet
3365 | H134026 | H134026 | Cojinete Trunnion | Acero | Repuesto | Valmet
3366 | H148584 | H148584 | Disco de resorte | Acero | Repuesto | Valmet
3367 | H032541 | H032541 | Kit de repuesto de valvula | grafito | Repuesto | Valmet
3368 | H051284 | H051284 | Kit de repuesto de valvula | Acero | Repuesto | Valmet
3369 | H015218 | H015218 | Anillo de Soporte | Acero | Repuesto | Valmet
3370 | 250515 | 250515 | Repuesto de actuador | Nitrilo | Repuesto | Valmet
3371 | 250517 | 250517 | Repuesto de actuador | Nitrilo | Repuesto | Valmet
3372 | 250519 | 250519 | Repuesto de actuador | Nitrilo | Repuesto | Valmet
3373 | H134808 | H134808 | Set de repuesto valvula | GRAFITO | Repuesto | Valmet
3374 | H015219 | H015219 | Anillo de Soporte | Acero | Repuesto | Valmet
3375 | 98PG | 98PGFID232Y0YYYNV | Elemento sensor Tubo Pitot | Alloy C22 | Para medir Flujo | Dosch
3376 | V97 | V97,062-GRAPHIT | Válvula para conexionado | 1.4571/316Ti | Para detener el flujo al ingreso | Dosch
3377 | WAZ1 | WAZ1,98P | Certificado de materiales | Papel | Certificar el material del elemento sensor | Dosch
3378 | WAZ1, | WAZ1,011 | Certificado de materiales | Papel | Certificar el material de la valvula | Dosch
3379 | ZEICHNUNG 8 | ZEICHNUNG 8 | Plano | Papel | Mostrar el esquema de instalación | Dosch
3380 | Nivotester FTL325N | FTL325N-O3A3 | Controlador de Nivel | Plástico | Medición de nivel | Endress + Hauser
3381 | Liquiphant FTL51B | FTL51B-CBA8ABIBA2CJAAADJ | Sensor de nivel vibratorio | Acero y Aluminio | Medición de nivel | Endress + Hauser
3382 | XPD0031-AA0F00 | XPD0031-AA0F00 | Tarjeta Electronica | PVC | Repuesto para Flujometro | Endress + Hauser
3383 | Memosens CPF81E | CPF81E-AA5LAD2 | Sensor para medir ph | Plástico | Medicion de Ph | Endress + Hauser
3384 | Indumax CLS50D | CLS50D-AA1C11 | Sensor de Conductividad | Plástico | Medicion de Conductividad | Endress + Hauser
3385 | Prowirl R, 7R2CRF | 7R2CRF-AADCCADCABAAASKA1+ADHB | Flujómetro | Acero y Aluminio | Medición de caudal | Endress + Hauser
3386 | Cerabar PMP51B | PMP51B-AAAAABH8AA3PFA1VWJA7+HB | Transmisor de Presion | Aluminio y Acero | Medición de presión | Endress + Hauser
3387 | DA63M | DA63M-TB2BFG+E6 | Manifold para sensor de presion | Acero | Accesorio para Sensor de Presion | Endress + Hauser
3388 | Thermophant T TTR31 | TTR31-A1C111DE1BAB | Transmisor de Temperatura | Acero inoxidable | Medición de temperatura | Endress + Hauser
3389 | Micropilot FMR60B | FMR60B-AABANBHBGAA3VEJJ+EHPD | Sensor tipo radar | Aluminio | Medición de nivel | Endress + Hauser
3390 | FHX50B | FHX50B-AAFB7+Q1R9 | Indicador de nivel | Aluminio | Indicar nivel | Endress + Hauser
3391 | Micropilot FMR52 | FMR52-AAECCDBPAHK+ADEH | Sensor tipo radar | Aluminio | Medición de nivel | Endress + Hauser
3392 | Prowirl F 200 | 7F2C50-C2BCCADAAAAAASKA1+ADHBLA | Flujómetro | Acero y Aluminio | Medición de caudal | Endress + Hauser
3393 | Cerabar PMP71B | PMP71B-AABAEJH6BM3PFVHV4JG2+AD | Transmisor de Presion | Aluminio y Acero | Medición de presión | Endress + Hauser
3394 | TPR100 | TPR100-AXX2CH0A0 | Sensor de Temperatura | Acero inoxidable | Medición de temperatura | Endress + Hauser
3395 | E6CH02XZ | E6CH02XZ | Valvula de Bola ceramica de 2" | Acero inoxidable | Regulador de Caudal | Valmet
3396 | SLEEVE ¦ PV SBRT/M 10/80/200/3LG-C | SLEEVE ¦ PV SBRT/M 10/80/200/3LG-C | Manga para Valvula Pinch 3" | Caucho | Repuesto de Válvula Pinch | Valmet
3397 | PVE0200B010C00AGN1CA | PVE0200B010C00AGN1CA | Valvula Pinch 8" con volante | Hierro Fundido | Regulación de Caudal | Valmet
3398 | Memosens CPS91E | CPS91E-AA7BTH2 | Sensor para medir pH | Vidrio y plástico | Medición de pH | Endress + Hauser
3399 | Memosens CPF81E | CPF81E-UR5LAD2 | Sensor para medir ph | Plástico | Medicion de Ph | Endress + Hauser
3400 | Micropilot FMR60 | FMR60-AAACCDGAA4XKJ+ADF4JA | Sensor tipo radar | Aluminio | Medición de nivel | Endress + Hauser
3401 | Memosens CLS21E | CLS21E-AAHA11 | Sensor de conductividad | Acero inoxidable, plástico | Medicion de conductividad | Endress + Hauser
3402 | Cerabar M PMP55 | PMP55-AA21JD1SGFUCJE1A+AD | Transmisor de Presion | Aluminio y Acero | Medición de presión | Endress + Hauser
3403 | CYK20 | CYK20-AAB1C1 | Cable de conexión | Plastico + cobre | Cable de comunicación | Endress + Hauser
3404 | FLEXDIP CYA112 | CYA112-AA21E2AB+IAKAKB | Soporte porta-electrodo de ph | Acero inoxidable | Soporte sosten para electrodo de ph | Endress + Hauser
3405 | Micropilot FMR60B | FMR60B-AABAFJHHGAA3VEJD+AD | Sensor tipo radar | Aluminio | Medición de nivel | Endress + Hauser
3406 | Promag W 400, 5W4C50 | 5W4C50-AADLHA0DUA120A+ADDH | Flujómetro | Acero y Aluminio | Medición de caudal | Endress + Hauser
3407 | Promag W 400, 5W4C1H | 5W4C1H-AADLHA0DUA120A+ADDH | Flujómetro | Acero y Aluminio | Medición de caudal | Endress + Hauser
3408 | Promag W 400, 5W4C80 | 5W4C80-AADLHA0DUA120A+ADDH | Flujómetro | Acero y Aluminio | Medición de caudal | Endress + Hauser
3409 | CPY20 | CPY20-C02D1 | Solución de calibracion pH | Plástico | Solucion para calibracion de electrodos de ph | Endress + Hauser
3410 | Memosens CPF81E | CPF81E-CI5LAD2 | Sensor para medir ph | Plástico | Medicion de Ph | Endress + Hauser
3411 | iTEMP TMT85 | TMT85-A1A2K+B1E1PAS1 | Transmisor de Temperatura | Plastico | Medición de temperatura | Endress + Hauser
3412 | 71323081 | 71323081 | Tapa protectora para tarjeta electronica | Plástico | Protección de tarjeta electrónica | Endress + Hauser
3413 | FDU92-RN4L | FDU92-RN4L | Sensor de nivel ultrasónico | Plástico | Medición de nivel | Endress + Hauser
3414 | Cerabar M PMP55 | PMP55-AA31JD1PGFAGJA1D+ADPA | Transmisor de Presion | Aluminio y Acero | Medición de presión | Endress + Hauser
3415 | Liquiline CM442 | CM442-AAM1A2F011A+ADHHQ3 | Transmisor de Ph | Plástico | Medicion de Ph | Endress + Hauser
3416 | Promag P 500, 5P5B40 | 5P5B40-AAIBAEAAFAAAEDEA1K1AA2+ADCFLA | Flujómetro | Acero y Aluminio | Medición de caudal | Endress + Hauser
3417 | Prosonic Flow W 400 | 9W4BA2-AALMFPDACAACAEA2+ADEBIF | Flujómetro | Acero y Aluminio | Medición de caudal | Endress + Hauser
3418 | Prosonic Flow W 400 | 9W4BA2-AALMFPDABAACAEA2+ADEBIF | Flujómetro | Acero y Aluminio | Medición de caudal | Endress + Hauser
3419 | CPY20 | CPY20-E10D1 | Solución de calibracion pH | Plástico | Solucion para calibracion de electrodos de ph | Endress + Hauser
3420 | LADCW1000UL3-UP | LADCW1000UL3-UP | Actuador Eléctrico | Aluminio | Accionamiento de válvula | Valmet-Jamesbury
3421 | Dipfit P CPA140 | CPA140-999D111 | Accesorio Mecanico | Acero Inoxidable | Soporte Montaje Electrodo de pH | Endress + Hauser
3422 | Promag P 500, 5P5B1F | 5P5B1F-AAIBAAAAFAAAEDEA1K4BA2+ADEB | Flujómetro | Acero y Aluminio | Medición de caudal | Endress + Hauser
3423 | CPY20 | CPY20-M10D1 | Solución de calibracion pH | Plástico | Solucion para calibracion de electrodos de ph | Endress + Hauser
3424 | CPY20 | CPY20-E02D1 | Solución de calibracion pH | Plástico | Solucion para calibracion de electrodos de ph | Endress + Hauser
3425 | CPY20 | CPY20-K02D1 | Solución de calibracion pH | Plástico | Solucion para calibracion de electrodos de ph | Endress + Hauser
3426 | t-mass B 150, 6BABL1 | 6BABL1-AADACAASANA2G+DAZ1 | Flujómetro | Acero y Aluminio | Medición de caudal | Endress + Hauser
3427 | HAW569 | HAW569-CB2C+PAPC | Interruptor de Proteccion de Sobre Voltage | Acero | Proteccion de Sobre voltaje | Endress + Hauser
3428 | AsystomSentinel BI-DLX - LoRa AU915 | BI-DLX-103-00 | Sensor de vibración | Plástico | Sensor vibración en motores | Asystom | JL | Task #168362
3429 | SUB-BEA | SUB-BEA |  |  |  | Asystom | JL | Task #168362
3430 | Asystom LoRa gateway indoor AU915 | GK-LNS-113-00 | Gateway | Plástico | Convertir protocolo Lorawan a Ethernet | Asystom | JL | Task #168362
3431 | Asystom LoRa gateway outdoor industrial AU915 | GK-LNS-103-00 | Gateway | Plástico | Convertir protocolo Lorawan a Ethernet | Asystom | JL | Task #168362
3432 | CM442 | XPC0023-1009/3D3 | Código de activación Hart | Documento en papel | Clave de activación comunicación en transmisor | Endress + Hauser | LC/SV | Task #168596
3433 | CM442 | XPC0026-10T5/101 | Código de activación de entradas / salidas | Documento en papel | Clave de activación entradas en transmisor | Endress + Hauser | LC/SV | Task #168596
3434 | CM442 | XPC0016-10L1/4388 | Placa de identificación de transmisor de analysis | Placa de Aluminio ó sticker | Para pegar en la identificación del transmisor | Endress + Hauser | LC/SV | Task #168596
3435 | CYR52 | 71247423 | Módulo electrónico 115V | Tarjeta Electrónica PVC con componentes | Alimentación interna de instrumento digital | Endress + Hauser | LC/SV | Task #168596
3436 | IQ | IQTM125 | Actuador electrico para válvula. Incluye 2 baterías de litio de 9 voltios que se encuentran dentro del equipo. | Aleacion de aluminio | Accionar eléctricamente la valvula a distancia | Rotork | FA | Correo: COMPRA DEMO - ROTORK
3437 | CK | CKC30 | Actuador electrico para válvula | hierro fundido | Accionar eléctricamente la valvula a distancia | Rotork | FA | Correo: COMPRA DEMO - ROTORK
3438 | SQ-R | SQ-R+ (9026 8020) | Sistema de medición de caudal par canales abiertos. | Acero Inoxidable, PVDF, poliuretano. | Medición de Caudal en canales abiertos. | Sommer
3439 | SOMMER USB | SOMMER USB | Conversor USB a RS485 para configuración | Plástico y Poliuretano | Sirve para la configuración del Caudalímetro Sommer SQ-R | Sommer
3440 | SQ/USH-9 | SQ/USH-9 | Cable de conexión para Caudalímetro Sommer SQ-R de 10 metros de longitud | Poliuretano con conector metalico | Sirve para la conexión del Caudalímetro Sommer SQ-R | Sommer
3441 | PQ | PQ | Sistema de medición de caudal par canales abiertos | Acero Inoxidable, PVDF, poliuretano. | Medición de Caudal en canales abiertos | Sommer
3442 | MRL-8 | MRL-8 (9015 8020) | Display | Aluminio | Visualizar el caudal del Medidor de Caudal en canales Abiertos | Sommer
3443 | RS-232/USB | RS-232/USB (8544 4290) | Cable conversor USB a RS232 de 1.80 metros de longitud | Plástico y Poliuretano | Sirve para la descarga de datos del Display MRL-8 | Sommer
3444 | Kit CML18 | 71631651 | Maletín de Kit de Medición que incluye: Transmisor Portatil-Liquiline Mobile CML18, Funda protectora, Sensor de pH CPL51E, Cable CYK12 con entrada M12 y Cable de carga USB - M12 | Plástico + cobre, Plástico, Plástico+Vidrio | Medición de PH para Transmisor modelo CML18 | Endress + Hauser | DG | Task #169426
3445 | TMT72 | TMT72-AAP1AAAA1+B2C1 | Transmisor de temperatura HART tipo cabezal | Policarbonato | Transmisor de temperatura universal con comunicación HART para la conversión de diversas señales de entrada en una señal de salida analógica escalable de 4-20 mA | Endress + Hauser | GT | Task #169430
3446 | Promag D 10 | 5DBB1H-CPAEBKA0D3A1ZGAA1+AD | Caudalímetro Electromagnético Compacto | Aluminio | Miden flujo volumétrico y másico en espacios limitados. | Endress + Hauser | AAtoche | Task #169444
3447 | 52006153 | 52006153 | Contrapeso para instrumento | Acero Inoxidable 316L | Darle peso al Sensor de Nivel para la medición del flujo | Endress + Hauser | MA | Oficina
3448 | 372095M | 372095M | Accesorio de montaje | Acero | Accesorio de actuador | Valmet | AL | Task #169456
3449 | ADC | LADCWX1500U5Y2Z-UP | Actuador electrico | Aluminio | Accionamiento de válvula | Valmet | AL | Task #169456
3450 | SQ-R+ Lightning protection (8535 4000) | SQ-R+ Lightning protection (8535 4000) | Caja de protección/conexión contra rayos | Acero | Sirve para proteger al Flujómetro Modelo SQ-R+ contra rayos | Sommer | DC | Task #169662
3451 | SOMMER CABLE (8544 4995) | SOMMER CABLE (8544 4995) | Cable de 12x0,25 mm2 | Poliuretano con interiores (hilos) de cobre | Sirve para la conexión de los Caudalimetros Sommer RQ-30 / RG-30 / SQ-R+ | Sommer | DC | Task #169662
3452 | H015222 | H015222 | Asiento de Valvula | PTFE | Repuesto | Valmet | MA
3453 | H141553 | H141553 | Kit de montaje para actuador neumático | Acero Inoxidable | Repuesto | Valmet | MA
3454 | SBRT | H216645 | Manga | Caucho | Repuesto de Válvula | Flowox - Valmet | MA
3455 | SLEEVE PV SBRT | H244295 | Manga | Caucho | Repuesto de Válvula | Flowrox | MA
3456 | 378258 | 378258 | Accesorio para Controlador de Valvulas | Acero | Accesorio de Montaje | Neles | MA
3457 | H097862 | H097862 | Repuesto (Bola) para Valvula Ceramica | Cerámico | Repuesto de Válvula | Valmet | MA
3458 | DR20K | DR20K | Balanza electrónica para pesar cilindro de cloro de 2000 kg. | Acero al carbono revestido con pintura epóxica. | Pesar cilindros de cloro gas | Force Flow | MA
3459 | CT-2 | CT-2 | Canaleta para conducción de agua condensada en clindros de 2000 kg. | Polietileno | Protección contra la corrosión causada por la condensación alrededor del cilindro | Force Flow | MA
3460 | SOLO G2 | SRG2-2 | Indicador digital con salida de 4-20 mA Modelo SOLO G2 | Plastico ABS | Visualiza el peso de los cilindros de cloro que están encima de las balanzas | Force Flow | MA
3461 | G5ASP | G5ASP | Tarjeta electrónica que viene dentro del indicador SOLO G2 | Plastico con partes de cobre | Accesorios para indicador SOLO G2 | Force Flow | MA
3462 | PVE0100B001C03AGN1CA | PVE0100B001C03AGN1CA | Válvula Pinch 4" | Acero y Caucho | Regulación de Caudal | Flowrox Valmet | MA
3463 | PVE0080B016C00AGB1CA | PVE0080B016C00AGB1CA | Válvula Pinch 3" | Acero y Caucho | Regulación de Caudal | Flowrox Valmet | MA
3464 | PVE0080B016C00BGN1CA | PVE0080B016C00BGN1CA | Válvula Pinch de 3" | Acero y Caucho | Regulación de Caudal | Flowrox Valmet | MA
3465 | SKW0200B010C00S1NCBCA | SKW0200B010C00S1NCBCA | Valvula Cuchilla | Acero y Caucho | Regulación de Caudal | Flowrox Valmet | MA
3466 | SKW0300B010C00S1NCBCA | SKW0300B010C00S1NCBCA | Valvula Cuchilla | Acero y Caucho | Regulación de Caudal | Flowrox Valmet | MA
3467 | PVEG0080CB010A | PVEG0080CB010A | Válvula pinch 3" | Poliamida y Caucho | Regulación de Caudal | Flowrox Valmet | MA
3468 | MA0044220 | LK-1040 | Accesorio de Montaje | Acero | Accesorio de válvula | Valmet | MA
3469 | ST960113 | ST960113 | Kit de montaje | Aluminio | Accesorio de Posicionador | Valmet | MA
3470 | 8 815L113600XZC | 8 815L113600XZC | Valvula mariposa de 8" | Acero | Regulador de Caudal | Valmet | MA
3471 | MA0024300 | 16 815L1122HBXZC | Valvula mariposa de 16" | Acero | Regulador de Caudal | Valmet | MA
3472 | RECA02DJJE1TA | RECA02DJJE1TA | Válvula Segmentada de 2" | Acero | Regulación de Caudal | Valmet | MA
3473 | XPD0033-CSTOBA0A01 | XPD0033-CSTOBA0A01 | Tarjeta Electrónica | PVC | Repuesto para Flujómetro | Endress + Hauser | MA
3474 | Picomag, DMA25 | DMA25-AAACA1 | Flujómetro | Acero y Aluminio | Medición de caudal | Endress + Hauser | MA
3475 | 71349265 | 71349265 | Juego de cables de 10 metros | Poliuretano | Cable para conectar Medidor de flujo | Endress + Hauser | MA
3476 | AN35S9NC02RA | AN35S9NC02RA | Controlador para válvula | Aluminio, plástico | Indicador de posición para válvula | Valmet | MA
3477 | H026147 | H026147 | Kit De repuestos para Valvula | Grafito | Repuesto de Valvula | Valmet | MA
3478 | H022357 | H022357 | Cojinete para Valvula Mariposa | Acero | Repuesto de Valvula | Valmet | MA
3479 | 1028147 | 1028147 | Cojinete para Valvula Mariposa | Acero | Repuesto de Valvula | Valmet | MA
3480 | 743920 | 743920 | Anillo de Asiento | Acero | Repuesto de Valvula | Valmet | MA
3481 | 647570 | 647570 | Disco oara Valvula Mariposa | Acero Inoxidable | Repuesto de Valvula | Valmet | MA
3482 | H229355 | H229355 | Eje | Acero Inoxidable | Repuesto de Valvula | Valmet | MA
3483 | 3100 | 3100 | Chaveta | Acero Inoxidable | Repuesto de Valvula | Valmet | MA
3484 | H016554 | H016554 | Empaquetadura | Grafito | Repuesto de Valvula | Valmet | MA
3485 | 236301 | 236301 | Perno | Acero Inoxidable | Repuesto de Valvula | Valmet | MA
3486 | 941220 | 941220 | Placa de Retencion | Acero Inoxidable | Repuesto de Valvula | Valmet | MA
3487 | H148585 | H148585 | Disco de resorte | acero | Repuesto | Valmet | MA
3488 | MA0001512 | MA0001512 | Kit de Repuestos para Actuador | Plastico | Repuesto para Actuador Neumatico | Valmet | MA
3489 | 006 0424 36 | 006 0424 36 | Cojinete para Valvula Mariposa | Acero Inoxidable | Repuesto de Valvula | Valmet | MA
3490 | 006 0735 36 | 006 0735 36 | Cojinete para Valvula Mariposa | Acero Inoxidable | Repuesto de Valvula | Valmet | MA
3491 | H000484 | H000484 | Kit de Repuestos para Actuador | Acero Inoxidable, Fierro, Plastico | Repuesto para Actuador Neumatico | Valmet | MA
3492 | H026223 | H026223 | Kit de Repuestos para Actuador | Plastico | Repuesto para Actuador Neumatico | Valmet | MA
3493 | 375160M | 375160M | Accesorio de montaje | Acero | Accesorio de Actuador | Valmet | MA
3494 | RAA100AS | RAA100AS | Valvula Segmentada de 4" | Acero Inoxidable | Regulación de caudal | Valmet | MA
3495 | EN44A02DM | EN44A02DM | Indicador de Posicion | Aluminio y Plastico | Indicador de Posicion para Valvula | Valmet | MA
3496 | 372095M | 372095M | Accesorio de montaje | Acero | Accesorio de actuador | Valmet | MA
3497 | ND9102PN-DS01 | ND9102PN-DS01 | Posicionador | Aluminio y polimero | Control para válvula | Valmet | MA
3498 | ND9103PN-DS01 | ND9103PN-DS01 | Posicionador | Aluminio y polimero | Control para válvula | Valmet | MA
3499 | RAA080AS | RAA080AS | Válvula Segmentada de 3" | Acero | Regulador de Caudal | Valmet | MA
3500 | AW20-N02-2-B-X2282 1/4NPT | AW20-N02-2-B-X2282 1/4NPT | Filtro Regulador | Aluminio, plastico | Filtro de Aire | Valmet | MA
3501 | 0-12 BAR/PSI/KPA/KG/CM2 1/8NPT | 0-12 BAR/PSI/KPA/KG/CM2 1/8NPT | Manometro | Plastico, Acero | Medicion de Presión | Valmet | MA
3502 | 16 815L1122HBXZC | MA0024300 | Válvula Mariposa | Acero | Regulador de Caudal | Valmet | MA
3503 | Promag P 500, 5P5B5H | 5P5B5H-AAIBAEAAFAAAEDEA1K1BA2+ADDHEBPC | Flujómetro | Acero y Aluminio | Medición de caudal | Endress + Hauser | MA
3504 | DK5GD-5HAEL | DK5GD-5HAEL | Anillo de Aterramiento | Acero Inoxidable | Accesorio para Medidor de flujo | Endress + Hauser | MA
3505 | Memosens CPS91E | CPS91E-AA7BTH2 | Sensor para medir pH | Vidrio y plástico | Medición de pH | Endress + Hauser | MA
3506 | Memosens CPS81E | CPF81E-AA5LAD1 | Sensor para medir pH | Vidrio y plástico | Medición de pH | Endress + Hauser | MA
3507 | Cerabar PMC21 | PMC21-AA1U1PBVXJA | Transmisor de presión | Aluminio y Acero | Medición de presión | Endress + Hauser | MA
3508 | LW5CBN16PACAG | LW5CBN16PACAG | Válvula Mariposa de 16"+ Actuador Neumático + Interruptor de Límite | Acero, Aluminio, polimero | Regulación de Caudal | Valmet | MA
3509 | B1CU11/40 | B1CU11/40 | Actuador | Acero y Aluminio | Accionamiento de válvula | Neles - Valmet | MA
3510 | 12 815L112236TTC | 12 815L112236TTC | Valvula Mariposa de 12" - MA0023547 | Acero | Regulador de Caudal | Jamesbury - Valmet | MA
3511 | PVEG0100CB010A-F2-FXMH93PV5/0100B225N | PVEG0100CB010A-F2-FXMH93PV5/0100B225N | Válvula Pinch. Incluye Accesorios Montaje código F2-PVEG0100FXMH0100 y Actuador código FXMH93PV5/0100B225N | Acero y Caucho | Regulación de Caudal | Flowrox - Valmet | MA
3512 | Q-RAA100ST2 | Q-RAA100ST2 | Válula de bola segmentada 4" | Acero inoxidable | Regular Flujo | Valmet | MA
3513 | PVE0025B020C00AGN1CA | PVE0025B020C00AGN1CA | Válvula Pinch. Incluye Accesorios Montaje código PVE0025P1-C04CN-S080-DA, Actuador código FXAC2ES080A0025/S1PV1/MN y Posicionador código ND9103HNT marca Neles - Valmet | Acero y Caucho | Regulación de Caudal | Flowrox - Valmet | MA
3514 | SLEEVE PV SBRT | MA0459671 | Manga | Caucho | Repuesto de valvula | Flowrox | MA
3515 | TS211-AA11DA11411AB1X2B2+PASE | TS211-AA11DA11411AB1X2B2+PASE | Elemento de Inserción de 2228 mmm | Acero Inoxidable | Accesorio para medir temperatura | Endress + Hauser | ES
3516 | P60164 (W2T12149) | P60164 (W2T12149) | Orificio para sistema V-Notch | PTFE | Accesorio para Sistema V-Notch del Clorador V2030 | Evoqua | DC | 176960
3517 | P40138 (W2T19250) | P40138 (W2T19250) | Vástago para Sistema V-Notch | KYNAR | Accesorio para Sistema V-Notch del Clorador V2030 | Evoqua | DC | 176960
3518 | P44046 (W2T19028) | P44046 (W2T19028) | Empaquetadura de Hypalon de 1-3/8" diametro interno X 1-3/4"diametro interno para Sistema V-Notch | Hypalon | Accesorio para Sistema V-Notch del Clorador V2030 | Evoqua | DC | 176960
3519 | P34542 (W2T16508) | P34542 (W2T16508) | Anillo de sujeción para Sistema V-Notch | PVC | Accesorio para Sistema V-Notch del Clorador V2030 | Evoqua | DC | 176960
3520 | PL6-3/4 NPT Exd/Exe_AISI 316 | PL6-3/4 NPT Exd/Exe_AISI 316 | Tapon para conexion electrica | Acero Inoxidable | Accesorio para posicionador | Valmet | WC | 177156
3521 | GS500 | GS500 | Caja de engranaje | Hierro, acero | Reducir la velocidad entre la válvula y el actuador | Auma | MA
3522 | ZW420-L315-VB100-KN/S | ZW420-L315-VB100-KN/S | Acople | Acero | Unir la válvula con el actuador | Auma | MA
3523 | 71242170 | 71242170 | Trampa contra Burbujas de Aire | Policarbonato | Retención de burbujas de aire | Endress + Hauser | SQ
3524 | 6 815W112236XZC | 6 815W112236XZC | Válvula Mariposa de 6" - MA0022395 | Acero | Regulador de Caudal | Jamesbury - Valmet | MA
3525 | XPC0026-1014/M14 | XPC0026-1014/M14 | Cdigo de activación de Liquiline | Papel | Acceder a las entradas del transmisor liquiline | Endress + Hauser | AC
3526 | XPC0026-1014/M24 | XPC0026-1014/M24 | Cdigo de activación de Liquiline | Papel | Acceder a las entradas del transmisor liquiline | Endress + Hauser | AC
3527 | SA40.1 | SA40.1 | Actuador Multivueltas | Hierro fundido | Accionar eléctricamente al actuador a distancia | Auma | MA
3528 | AC01.2 | AC01.2 | Control del actuador | Hierro fundido | Accesorio de Actuador | Auma | MA
3529 | WH01.1 | WH01.1 | Soporte de pared | Aluminio | Accesorio de Actuador | Auma | MA
3530 | LSW01.1 | LSW01.1 | Set de cables | PVC + Cobre | Accesorio de Actuador | Auma | MA
3531 | RC-280-DA-90SD ST-N-RA-1-Y-P-F16-46-C-N | RC-280-DA-90SD ST-N-RA-1-Y-P-F16-46-C-N | Actuador | Acero y Aluminio | Accionamiento de válvula | Rotork | WC
3532 | ILG/D1500 F10/12/14/16 O/P | ILG/D1500 F10/12/14/16 O/P | Caja de Engranajes con volante | Acero y Caucho | Accionamiento de Valvula | Rotork | WC
3533 | NDX1511TG/NN0N1000 | NDX1511TG/NN0N1000 | Posicionador | Aluminio y polimero | Control para válvula | Valmet | MA
3534 | PVE0200B001C00AGN1CA | PVE0200B001C00AGN1CA | Válvula Pinch de 8". Incluye: Accesorios de montaje con código: PVE0200P1-C04CN-S200-DA, Actuador con código: FXAC2FS200A0200/S1PV1/MN, Posicionanor con código: ND9106FN | Acero y Caucho | Regulación de Caudal | Valmet - Flowrox | MA
3535 | PVE0040B020C00AGN1CA | PVE0040B020C00AGN1CA | Válvula pinch 1-1/2". Incluye: Accesorios de montaje con código: PVE0040P1-C04CN-S100-DA, Actuador con código: FXAC2FS100A0040/S1PV1/MN, Posicionanor con código: ND9103HNT | Acero y Caucho | Regulación de Caudal | Valmet - Flowrox | MA
3536 | PVE0050B020C00AGN1CA | PVE0050B020C00AGN1CA | Válvula Pinch 2". Incluye: Accesorios de montaje con código: PVE0040P1-C04CN-S100-DA, Actuador con código: FXAC2FS125A0050/S1PV1/MN, Posicionanor con código: ND9103HNT | Acero y Caucho | Regulación de Caudal | Valmet - Flowrox | MA
3537 | FW123316 - SLEEVE ¦ PV SBRT | FW123316 - SLEEVE ¦ PV SBRT | Manga para Valvula Pinch 12" | Caucho | Repuesto de Válvula Pinch | Valmet - Flowrox | MA
3538 | PVEG0050CB010A | PVEG0050CB010A | Válvula pinch 2" con accionamiento tipo volante | Poliamida y Caucho | Regulación de Caudal | Valmet - Flowrox | MA
3539 | MA0008817 | 1 4D3600XTB2 | Válvula de bola de 1" | Acero | Regulación de Caudal | Valmet - Flowrox | MA
3540 | 52024477 | 52024477 | Cubierta de protección contra la intemperie | 316Ti (1.4571) | Cubierta de protección para los transmisores Prosonic S | Endress + Hauser | Gerlys
3541 | RK01-BB | RK01-BB | Cubierta de protección contra la intemperie | Acero Inoxidable 305 | Protección contra la lluvia y el sol para indicador remoto RIA15 | Endress + Hauser | Marco A
3542 | 71323006 | 71323006 | Accesorio electrónico para transmisor de flujo | Metal, plástico | Repuesto para flujómetro. | Endress + Hauser | FH
3543 | 52014146 | 52014146 | Tuerca de fijación 1 1/2” | Policarbonato (PC) | Se utiliza para asegurar un instrumento con conexión roscada a una base asegurando una fijación firme | Endress + Hauser | Marco A
3544 | 71189203 | 71189203 | Tapa de protección para indicador local de flujómetro | Policarbonato plástico, | Tapa protectora | Endress + Hauser | FH
3545 | 50098042 | 50098042 | Prensa estopas para transmisor | PVC | Asegurar y sellar los cables eléctricos del flujometro | Endress + Hauser | FH
3546 | 71182798 | 71182798 | Tarjeta electrónica de indicación para flujómetro | Cobre resina y vidrio | Indicador de medición de flujómetro | Endress + Hauser | FH
3547 | 71543624 | 71543624 | Repuesto de flujómetro | Plástico metálico | Chip memoria que guarda los parámetros de un flujómetro | Endress + Hauser | MR
3548 |  | LK-1736 (MA0044409) | Acople metalico parar Montaje de valvula con actuador | Acero | Accesorio de válvula | Valmet | WC | Task #186332
3549 |  | VPVL550SR4/5BD | Elemento Neumatico para accionamiento de Valvula | Acero y Aluminio | Accionamiento de válvula | Valmet | WC | Task #186332
3550 |  | XG06DWTAJ2PXBBBT | Valvula de Bola 6" | Acero | Regulación de Caudal | Valmet | WC | Task #186332
3551 |  | CKC60 + IW5R | Actuador Electrico con Caja de Engranajes. Incluye 4 pilas 3A | Acero | Accionamiento de válvula | Valmet | WC | Task #186332
3552 | Promag 300/500 | XPD0027-BAA00AA00 | La ISEM es una tarjeta amplificadora de las señales del sensor hacia el transmisor | Plastico metalico | Sirve como repuesto para flujometros. | Endress + Hauser | FH | Task #186334
3553 | Promag 400 | 5X4CXX-AAAPLH2D+AD | El transmisor es un dispositivo electronico que interpreta las señales enviadas por el sensor en este caso de un flujometro | plastico metalico | para mostrar los datos del sensor en una patalla que tiene botones. | Endress + Hauser | FH | Task #186334
3554 | DK5WM-A | DK5WM-A | Juego de Montaje pared/tubo | Acero inoxidable 316L | Accesorio de montaje del transmisor de los flujometros Promag | Endress + Hauser | GT | Task #186340
3555 | FX Series | FX-0750-JT | Switch de Flujo Electrónico | Acero inoxidable 316L | Switch de flujo electronico con válvula de bola | Ameritrol | GT | Task #186340
3556 | FX Series | FX-0750-6JT | Switch de Flujo Electrónico | Acero inoxidable 316L | Switch de flujo electrónico con válvula de bola | Ameritrol | GT | Task #186340
3557 | D-150 | D-150 | Visor de Nivel Magnético | Acero inoxidable 316L | Visor de nivel mediante el uso de flotador magnético. | Hadro | OA | Task #186342
3558 | PMC51-AA21JA1MGCYYYL+AD | PMC51-AA21JA1MGCYYYL+AD | Transmisor de Presion | Acero Inoxidable | Medición de presión | Endress + Hauser | ES
3559 | Cerabar PMC71B | PMC71B-AABAFJH6A3SFAAASJD | Transmisor de presión | Aluminio y acero | Medición de presión | Endress + Hauser | ES
3560 | B1CU13/55 | B1CU13/55 | Actuador | Acero y Aluminio | Accionamiento de válvula | Neles - Valmet | ES
3561 | MA0044192 | MA0044192 | Accesorio de Montaje | Acero | Accesorio de Válvula | Valmet | MA
3562 | CKC60 | S/C | Actuador Electrico con Caja de Engranajes | Acero | Accionamiento de válvula | Rotork | WC | Task #18714
3563 | BTST | BTST | Herramienta de Configuración (Incluye 4 pilas AAA) | Plastico | Configuracion de Actuador Electrico | Rotork | WC | Task #18714 | Incluye pilas solo por esta ocasión. Para una próxima OC, no incluirá
3564 | Liquiline CM442 | CM442-AAM1A1F060A | Transmisor de Ph | Plástico | Medicion de Ph | Endress + Hauser | MA
3565 | BI-DLX-103 | BI-DLX-103-00 | Transmisor de datos (Transceptor RF) | Policarbonato | Transmisión de datos de vibración, ultrasonido y temperatura | Asystom | GB
3566 | SUB-BEA | SUB-BEA | Suscripción mensual online | No aplica | Almacenamiento de datos en la Nube | Asystom | GB
3566 | Wirnet iFemtoCell-evolution 923 MHz | GK-LNS-113-00 | Radiomodem - Gateway inalambrico para transmision de datos | Policarbonato | Recepción de datos por LoraWan | Asystom | GB
3567 | Wirnet iStation 923 | GK-LNS-103-00 | Radiomodem para transmision de datos con GPS | Policarbonato | Recepción de datos por LoraWan | Asystom | GB
3568 | FW123337 | FW123337 | Manga | Caucho | Repuesto de valvula | Valmet | WC
3569 | PVE0100B001C03AGN1CA | PVE0100B001C03AGN1CA | Válvula Pinch 4" | Acero y Caucho | Regulación de Caudal | Valmet | WC
3570 | ANX35S1GV09RA | ANX35S1GV09RA | Interruptor de posición | Aluminio y Plastico | Control de Posicion | Valmet | WC
3571 | H244770 | H244770 | Manga | Caucho | Repuesto de valvula | Valmet | WC
3572 | FW123713 | FW123713 | Manga | Caucho | Repuesto de valvula | Valmet | WC
3573 | 250496 | 250496 | Kit de Repuesto de Actuador | Plastico | Repuesto de Actuador | Valmet | WC
3574 | ND9206HE2T | ND9206HE2T | Posicionador Electroneumatico | Aluminio, Plastico | Control de posicion | Valmet | WC
3575 | C0192543 | C0192543 | Posicionador Electroneumatico | Aluminio, Plastico | Control de posicion | Valmet | WC
3576 | H216645 | H216645 | Manga | Caucho | Repuesto de Válvula | Valmet | WC
3577 | 250492 | 250492 | Kit de Repuesto de Actuador | Plastico | Repuesto de Actuador | Valmet | WC
3578 | 250515 | 250515 | Repuesto de actuador | Nitrilo | Repuesto | Valmet | WC
3579 | RAA250AS | C0001127 | Válvula Segmentada de 10" | Acero inoxidable | Regulacion de Caudal | Valmet | WC
3580 | NDX2511HG/NN0N1000-DS51 | NDX2511HG/NN0N1000-DS51 | Posicionador Electroneumatico | Aluminio, Plastico | Control de posicion | Valmet | WC
3581 | AFR7391 | AFR7391 | Filtro Regulador | Aluminio | Accesorio neumatico | Valmet | WC
3582 | H131200 | H131200 | Manómetro | Acero | Medición de presión | Valmet | WC
3583 | RAA080AS | RAA080AS | Válvula Segmentada de 3" | Acero | Regulador de Caudal | Valmet | WC
3584 | NDX2511HG/NN0N1000-DS51 | NDX2511HG/NN0N1000-DS51 | Posicionador Electroneumatico | Aluminio, Plastico | Control de posicion | Valmet | WC
3585 | Unideck |  | TECHO INTERNO FLOTANTE UNIDECK™ 17 M | Aluminio | Evita evaporación de producto dentro del tanque de almacenamiento | HMT | DF
3586 | Unideck |  | TECHO INTERNO FLOTANTE UNIDECK™ 9.35 M | Aluminio | Evita evaporación de producto dentro del tanque de almacenamiento | HMT | DF
3587 | Unideck Seal |  | SELLO DE ZAPATA UNIDECK PARA TANQUE DE 17M | Acero Inoxidable | Cubre el espacio anular entre el techo interno y la pared del tanque. Evita emisiones de producto | HMT | DF
3588 | Unideck Seal |  | SELLO DE ZAPATA UNIDECK PARA TANQUE DE 9.35M | Acero Inoxidable | Cubre el espacio anular entre el techo interno y la pared del tanque. Evita emisiones de producto | HMT | DF
3589 | Vaporflex |  | SELLO SECUNDARIO VAPORFLEX PARA TANQUE 17M | Acero Inoxidable | Protege al sello de zapata y evita emisiones. | HMT | DF
3590 | Vaporflex |  | SELLO SECUNDARIO VAPORFLEX PARA TANQUE 9.35 M | Acero Inoxidable | Protege al sello de zapata y evita emisiones. | HMT | DF
3591 | V10K-5-C-7-M-X-X | V10K-5-C-7-M-X-X | Unidad de Control con rotámetro de 500 Lbs./Día. Contiene: - 01 Rotámetro de 500 Lbs/Día, con sus Accesorios | Cuerpo de PVC, partes internas de Acero y Anillos y sellos de EPDM, Rotámetro de Vidrio, Resorte de Acero. | Equipo que controla la Dosificación de Cloro Gas, a la demanda que el usuario necesita | Evoqua | DC
3592 | INJFT-1-C-S-M-L | INJFT-1-C-S-M-L | Inyector de Solución Clorada de 1" | PVC | Genera el vacío para la succión de Cloro Gas | Evoqua | DC
3593 | VR-2-C-A-C-X | VR-2-C-A-C-X | Sistema de 02 Válvulas Reguladoras de Vacío de 500 Libras/Día. - Incluye Accesorios de instalación | Acero al Carbono y PVC | Para ser instalado en la linea de manifold de cloro gas y regular el vacío de cloro gas que hay en el sistema | Evoqua | DC
3594 | W3T100298 | W3T100298 | Rotámetro de 500 Lbs/Día, con sus Accesorios | Rotámetro de Vidrio, Anillos de EPDM, Resorte de Acero | Elemento que sirve para verificar de manera instantanea la dosificacion de cloro gas | Evoqua | DC
3595 | W3T99454 (AAB2507) | W3T99454 (AAB2507) | Adaptador para montaje de Válvulas Reguladoras de Vacío en cilindros de 907 Kg. | Acero al Carbono y Cable de Poliuretano | Adaptación del montaje de las Válvulas en Cilindros de 907 Kg. | Evoqua | DC
3596 | W2T11702 (U29318) | W2T11702 (U29318) | Cubierta Modular para 3 modulos para deteccion de fugas | PVC | Sirve para cubrir los modulos (Displays) de deteccion de fugas de cloro gas ACUTEC 35 | Evoqua | DC
3597 | W2T11692 (U29361) | W2T11692 (U29361) | Sistema para Detección de Fugas de Gas Cloro, que comprende lo siguiente: - 01 Modulo Display, - 01 Modulo Transmisor/Sensor, - 01 Bolsa con Accesorios para conexionado | PVC y partes internas de acero | El Módulo display sirve para visualizar la cantidad de cloro en partes por millon que hay en el ambiente | Evoqua | DC
3598 | W2T11703 (U29319) | W2T11703 (U29319) | Baterías de Plomo para cubierta modular ACUTEC 35 | Plomo Acido | Dar energía al sistema de deteccion de fugas ACUTEC 35 en caso se vaya la luz en el lugar donde se instala | Evoqua | DC
3599 | W2T11710 (U29326) | W2T11710 (U29326) | Generadores de Prueba | PVC | Es un autogenerador de prueba para el sistema de deteccion de fugas de cloro gas ACUTEC 35 | Evoqua | DC
3600 | U27808 (W3T97795) | U27808 (W3T97795) | Kit de Repuestos para la Válvula Reguladora de Vacío para cloro gas de capacidades 3,000 y 10,000 libras por día | Hipalon, Viton, Buna Nitrilo, Teflon, plomo, Grasa Halocarbonada | Repuestos que se cambian por el desgaste de componentes de la valvula reguladora de vacío para cloro gas de capacidades 3,000 y 10,000 libras por día | Evoqua | DC
3601 | W2T15239 (P51348) | W2T15239 (P51348) | Diafragma de Hipalon | Hipalon | Repuesto adicional para Válvula Reductora de Presión Modelo 50-185 | Evoqua | DC
3602 | P51349 (W2T15240) | P51349 (W2T15240) | Diafragma para Cloro | Halar | Repuesto adicional para Válvula Reductora de Presión Modelo 50-185 | Evoqua | DC
3603 | P51392 (W2T15253) | P51392 (W2T15253) | Diafragma para Cloro | Hipalon | Repuesto Adicional para la Válvula Reguladora de Vacío Modelo Check Unit 3,000 | Evoqua | DC
3604 | U29216 (W3T107923) | U29216 (W3T107923) | Kit de mantenimiento para equipo Clorador V2000 - 3000PPD | HYPALON, EPDM, Grasa Halocarbonada. | Repuestos para Equipo Clorador V2000 | Evoqua | DC
3605 | P60105 (W2T12161) | P60105 (W2T12161) | Diafragma para Cloro | Hipalon | Repuestos para Equipo Clorador V2000 | Evoqua | DC
3606 | P60164 (W2T12149) | P60164 (W2T12149) | Orificio para sistema V-Notch | PTFE | Accesorio para Sistema V-Notch del Clorador V2030 | Evoqua | DC
3607 | P40138 (W2T19250) | P40138 (W2T19250) | Vástago para Sistema V-Notch | KYNAR | Accesorio para Sistema V-Notch del Clorador V2030 | Evoqua | DC
3608 | P44046 (W2T19028) | P44046 (W2T19028) | Empaquetadura de Hypalon de 1-3/8" diametro interno X 1-3/4"diametro interno para Sistema V-Notch | Hypalon | Accesorio para Sistema V-Notch del Clorador V2030 | Evoqua | DC
3609 | P34542 (W2T16508) | P34542 (W2T16508) | Anillo de sujeción para Sistema V-Notch | PVC | Accesorio para Sistema V-Notch del Clorador V2030 | Evoqua | DC
3610 | 103490 | 103490 | Manguera de Neopreno | Neopreno y plastico | Repuesto para Bomba Peristaltica | Lutz Jesco Corp | WC | Task #187674
3611 | H001995 | H001995 | Asiento | Acero Inoxidable | Repuesto de Valvula | Valmet
3612 | ST960316 | ST960316 | Acople metalico parar Montaje de valvula con actuador | Acero | Accesorio de válvula | Valmet
3613 | ST960319 | ST960319 | Kit de montaje | Aluminio | Accesorio de Posicionador | Valmet
3614 | AN35S1GD02RA | AN35S1GD02RA | Controlador para válvula | Aluminio, plástico | Indicador de posición para válvula | Valmet
3615 | ST960319 | ST960319 | Kit de montaje | Aluminio | Accesorio de Posicionador | Valmet
3616 | AN35S1GD02RA | AN35S1GD02RA | Controlador para válvula | Aluminio, plástico | Indicador de posición para válvula | Valmet
3617 | Q-RECA04DJJSTA | Q-RECA04DJJSTA | Válvula segmentada 4" | Acero | Regulacion de Caudal | Valmet
3618 | Q-RECA04DJJSTA | Q-RECA04DJJSTA | Válvula segmentada 4" | Acero | Regulacion de Caudal | Valmet
3619 | Q-RECA04DJJSTA | Q-RECA04DJJSTA | Válvula segmentada 4" | Acero | Regulacion de Caudal | Valmet
3620 | NDX1511TG/NN0N1000 | NDX1511TG/NN0N1000 | Posicionador | Aluminio y polimero | Control para válvula | Valmet
3621 | ANX35S1GV08RA | ANX35S1GV08RA | Controlador para válvula | Aluminio | Indicador de posición para válvula | Valmet
3622 | 378258 | 378258 | Accesorio para Controlador de Valvulas | Acero | Accesorio de Montaje | Valmet
3623 | H102538 | H102538 | Adaptador de conexión | Acero Inoxidable | Accesorio de controlador | Valmet
3624 | Micropilot M FMR52 | FMR52-AAGLBDBPAGK+ADEH | Sensor tipo radar | Aluminio | Medición de nivel | Endress + Hauser | MA
3625 | Promag W 400 | 5W4C50-AAILHP3DHA1K0A+ADJAJBPC | Flujómetro | Acero y Aluminio | Medición de caudal | Endress + Hauser | MA
3626 | DK5GD-999AL | DK5GD-999AL | Anillo de Aterramiento | Acero Inoxidable | Accesorio para Medidor de flujo | Endress + Hauser | MA
3627 | Deltatop DA63M | DA63M-TB2BGG | Manifold para sensor de presion | Acero | Accesorio para Sensor de Presion | Endress + Hauser | MA
3628 | Liquiline CM442 | CM442-AAM1A2F010A+AD | Transmisor de Ph | Plástico | Medicion de Ph | Endress + Hauser | MA
3629 | Turbimax CUS51D | CUS51D-AAD1A7 | Sensor para medir Turbidez | PVC ( plastico) | Medicion de Turbidez | Endress + Hauser | MA
3630 | Flexdip CYA112 | CYA112-AA11B1BA | Soporte porta-electrodo de ph | Acero inoxidable | Soporte sosten para electrodo de ph | Endress + Hauser | MA
3631 | Ecograph T RSG35 | RSG35-B1A+ADC1 | Registrador Digital | Plastico | Registro de variables de proceso | Endress + Hauser | MA
3632 | Dipfit W CPA111 | CPA111-10Y | Soporte porta-electrodo de ph | PVC | Soporte sosten para electro de ph | Endress + Hauser | MA
3633 | Waterpilot FMX21 | FMX21-AA221QDD99A+PO | Sensor de presión | Aluminio y Acero | Medición de presión | Endress + Hauser | MA
3634 | Cerabar M PMC51 | PMC51-AA21JA1PGBGVJA+AA | Transmisor de Presion | Acero Inoxidable | Medición de presión | Endress + Hauser | MA
3635 | Cerabar PMP71B | PMP71B-AABAFJA6BD3PJVHV4JG2+ADMB | Transmisor de Presion | Aluminio y Acero | Medición de presión | Endress + Hauser | MA
3636 | Liquiline CM444 | CM444-AAM41A3F061BAA+AD | Transmisor de Ph | Plástico | Medicion de Ph | Endress + Hauser | MA
3637 |  | H051289 | Kit Asiento metalico para válvula XG/XM. Incluye: Asiento de esfera | Acero Inoxidable | Repuesto de Valvula | Valmet-Neles | WC | Task #188648
3638 |  | H015312 | Anillo de Soporte | Acero inoxidable | Repuesto de Valvula | Valmet-Neles | WC | Task #188648
3639 |  | H140158 | Conjunto de Repuestos | Grafito | Repuesto de Valvula | Valmet-Neles | WC | Task #188648
3640 |  | 894986 | Cojinete de Empuje | Acero | Repuesto de Valvula | Valmet-Neles | WC | Task #188648
3641 |  | 894986 | Cojinete de Empuje | Acero | Repuesto de Valvula | Valmet-Neles | WC | Task #188648
3642 |  | H002054 | Cojinete de Empuje | Acero | Repuesto de Valvula | Valmet-Neles | WC | Task #188648
3643 |  | H134025 | Cojinete de Muñon | Acero inoxidable | Repuesto de Valvula | Valmet-Neles | WC | Task #188648
3644 |  | H148583 | Resorte de Disco | Acero inoxidable | Repuesto de Valvula | Valmet-Neles | WC | Task #188648
3645 |  | H140158 | Conjunto de Repuestos | Grafito | Repuesto de Valvula | Valmet-Neles | WC | Task #188648
3646 |  | H051289 | Kit Asiento metalico para válvula XG/XM. Incluye: Asiento de esfera | Acero Inoxidable | Repuesto de Valvula | Valmet-Neles | WC | Task #188648
3647 |  | H015312 | Anillo de Soporte | Acero inoxidable | Repuesto de Valvula | Valmet-Neles | WC | Task #188648
3648 |  | 894986 | Cojinete de Empuje | Acero | Repuesto de Valvula | Valmet-Neles | WC | Task #188648
3649 |  | 894986 | Cojinete de Empuje | Acero | Repuesto de Valvula | Valmet-Neles | WC | Task #188648
3650 |  | H002054 | Cojinete de Empuje | Acero | Repuesto de Valvula | Valmet-Neles | WC | Task #188648
3651 |  | H134025 | Cojinete de Muñon | Acero inoxidable | Repuesto de Valvula | Valmet-Neles | WC | Task #188648
3652 |  | H148583 | Resorte de Disco | Acero inoxidable | Repuesto de Valvula | Valmet-Neles | WC | Task #188648
3653 |  | H051289 | Kit Asiento metalico para válvula XG/XM. Incluye: Asiento de esfera | Acero Inoxidable | Repuesto de Valvula | Valmet-Neles | WC | Task #188648
3654 |  | H015312 | Anillo de Soporte | Acero inoxidable | Repuesto de Valvula | Valmet-Neles | WC | Task #188648
3655 |  | 894986 | Cojinete de Empuje | Acero | Repuesto de Valvula | Valmet-Neles | WC | Task #188648
3656 |  | 894986 | Cojinete de Empuje | Acero | Repuesto de Valvula | Valmet-Neles | WC | Task #188648
3657 |  | H002054 | Cojinete de Empuje | Acero | Repuesto de Valvula | Valmet-Neles | WC | Task #188648
3658 |  | H134025 | Cojinete de Muñon | Acero inoxidable | Repuesto de Valvula | Valmet-Neles | WC | Task #188648
3659 |  | H148583 | Resorte de Disco | Acero inoxidable | Repuesto de Valvula | Valmet-Neles | WC | Task #188648
3660 |  | H051284 | Kit de repuesto de valvula | Acero | Repuesto | Valmet-Neles | WC | Task #188648
3661 |  | H015218 | Anillo de Soporte | Acero inoxidable | Repuesto de Valvula | Valmet-Neles | WC | Task #188648
3662 |  | 894986 | Cojinete de Empuje | Acero | Repuesto de Valvula | Valmet-Neles | WC | Task #188648
3663 |  | 894986 | Cojinete de Empuje | Acero | Repuesto de Valvula | Valmet-Neles | WC | Task #188648
3664 |  | H002049 | Cojinete de Empuje | Acero | Repuesto de Valvula | Valmet-Neles | WC | Task #188648
3665 |  | H134024 | Cojinete de Muñon | Acero inoxidable | Repuesto de Valvula | Valmet-Neles | WC | Task #188648
3666 |  | H148583 | Resorte de Disco | Acero inoxidable | Repuesto de Valvula | Valmet-Neles | WC | Task #188648
3667 | Prosonic Flow W 400 | 9W4BA0-AALHFPDABAADAEA2+ADDHIFP7 | Caudalímetro ultrasónico Clamp-on | Acero y Aluminio | Medición de caudal | Endress + Hauser | FGoche | Task #188664
3668 | Prosonic Flow W 400 | 9W4BA0-AALHFPDAAAADAEA2+ADDHIFP7 | Caudalímetro ultrasónico Clamp-on | Acero y Aluminio | Medición de caudal | Endress + Hauser | FGoche | Task #188664
3669 | Liquiline CM442 | CM442-AAM1A2F211A+AD | Transmisor de la medición de interfase por ultrasonidos | Plástico | Medicion de interfase por ultrasonidos | Endress + Hauser | FGoche | Task #188664
3670 | 71096920 | 71096920 | Kit de montaje de tuberías | Acero | Accesorio para transmisor | Endress + Hauser | FGoche | Task #188664
3671 | Turbimax CUS71D | CUS71D-AA2A | Sensor para la medición de interfase por ultrasonidos | Plástico | Medicion de interfase por ultrasonidos | Endress + Hauser | FGoche | Task #188664
3672 | Flexdip CYA112 | CYA112-AA21B2AB+KAKB | Soporte porta-sensor de interfase | Acero inoxidable | Soporte sosten para sensor de interfase | Endress + Hauser | FGoche | Task #188664
3673 | Liquiline CM442 | CM442-AAM2A2F211A+ADQ3RS | Transmisor de parametros analiticos | Plástico | Medicion de parametros analiticos | Endress + Hauser | FGoche | Task #188664
3674 | ISEmax CAS40D | CAS40D-AA1B1A7+F4 | Sensor ion-selectivo de nitrato | Plastico, vidrio y acero | Medicion de parametros analiticos | Endress + Hauser | FGoche | Task #188664
3675 | Oxymax COS61D | COS61D-AAA1A7 | Sensor para la medición de oxigeno | Acero Inoxidable | Medicion de oxigeno | Endress + Hauser | FGoche | Task #188664
3676 | 71495126 | 71495126 | Caja de protección | Plastico | Accesorio para el sensor de oxigeno | Endress + Hauser | FGoche | Task #188664
3677 | Flexdip CYA112 | CYA112-AA21B2BA+KAKB | Soporte porta-electrodo de turbidez | Acero inoxidable | Soporte sosten para electrodo de turbidez | Endress + Hauser | FGoche | Task #188664
3678 | Flexdip CYH112 | CYH112-AB60B50D1+KA | Sistema de sujeción modular | Acero inoxidable | Sistema de sujeción para porta-electrodo | Endress + Hauser | FGoche | Task #188664
3679 | CYY101 | CYY101-A | Cubierta de protección | Acero inoxidable | Protector contra Luz Solar | Endress + Hauser | FGoche | Task #188664
3680 | COY8 | COY8-AAB01 | Gel de punto cero | Plastico | Gel para calibracion de electrodos de oxigeno | Endress + Hauser | FGoche | Task #188664
3681 | Micropilot FMR60B | FMR60B-AABALMFFBSJCRBFA+ADPA | Sensor tipo radar | Aluminio | Medición de nivel | Endress + Hauser | FGoche | Task #188664
3682 | FHX50B | FHX50B-AAEBF+Q1 | Indicador de nivel | Aluminio | Indicar nivel | Endress + Hauser | FGoche | Task #188664
3683 | Liquicap FTI52 | FTI52-A1A1RGJ42C1A | Detección de nivel capacitiva | Acero inoxidable y plastico | Detecta el nivel de un fluido | Endress + Hauser | FGoche | Task #188664
3684 | Liquicap FTI52 | FTI52-A1Y1RGJ42C1A | Detección de nivel capacitiva | Acero inoxidable y plastico | Detecta el nivel de un fluido | Endress + Hauser | FGoche | Task #188664
3685 | FHX50B | FHX50B-CCEBF+Q1 | Indicador de nivel | Aluminio | Indicar nivel | Endress + Hauser | FGoche | Task #188664
3686 | FHX50B | FHX50B-AAEBH+Q1 | Indicador de nivel | Aluminio | Indicar nivel | Endress + Hauser | FGoche | Task #188664
3687 | Micropilot FMR20B | FMR20B-AABADTBMVCGVEED+F1QIRK | Sensor tipo radar | Plastico | Medición de nivel | Endress + Hauser | FGoche | Task #188664
3688 | RIA15 | RIA15-AAB3+PBPCPD | Indicador de proceso | Aluminio | Indicar nivel | Endress + Hauser | FGoche | Task #188664
3689 | Micropilot FMR60B | FMR60B-CCBALMFFBSJCRBFA+ADPA | Sensor tipo radar | Aluminio | Medición de nivel | Endress + Hauser | FGoche | Task #188664
3690 | DIABOX 87 | KA87 | Tablero Diabox para Transmisores Remotos | Acero inoxidable y vidrio | Tablero protector para los transmisores remotos de los caudalímetros ultrasónicos | Intertec | FGoche | Task #188664
3691 | KBAA | KBAA-QS | Riel transversal tipo MS 50 QS | Acero | Accesorio del tablero Diabox | Intertec | FGoche | Task #188664
3692 | KBAA | KBAA-Q | Riel transversal tipo MS 50 Q | Acero | Accesorio del tablero Diabox | Intertec | FGoche | Task #188664
3693 | KBHA | KBHA-ST | Soporte de montaje tipo MH 87 para tubería de 2" | Acero | Accesorio del tablero Diabox | Intertec | FGoche | Task #188664
3694 | W2T14893 (P52555) | W2T14893 (P52555) | Diafragma de Kynar | Kynar | Repuesto de Válvula Reductora de Presión modelo 50-185 | Evoqua | DC
3695 | W2T14892 (P52554) | W2T14892 (P52554) | Diafragma de Hypalon | Hypalon | Repuesto de Válvula Reductora de Presión modelo 50-185 | Evoqua | DC
3696 | W3T107803 U26217 | W3T107803 U26217 | Kit de mantenimiento para Válvula Reductora de Presión modelo 50-185 |  | Repuesto de Válvula Reductora de Presión modelo 50-185 | Evoqua | DC
3697 | Micropilot FMR67B | FMR62B-AABAFMHJGAAB9YYG+ADJA | Sensor tipo radar | Aluminio | Medición de nivel | Endress + Hauser | MA
3698 | Micropilot FMR67B | FMR67B-AABAFMHJGPJDRJAD2+AD | Sensor tipo radar | Aluminio | Medición de nivel | Endress + Hauser | MA
3699 | Promag 55S80 | 55S80-KL1B1AC4BAAA | Flujómetro | Acero y Aluminio | Medición de caudal | Endress + Hauser | MA
3700 | RIA15 | RIA15-AAB2+F1K5PBPDPE | Indicador | Aluminio | Indicar nivel | Endress + Hauser | MA
3701 | Cerabar S PMC71 | PMC71-APC1H2AFAAA+JAZ1 | Transmisor de presión | Aluminio y acero | Medición de presión | Endress + Hauser | MA
3702 | Cerabar S PMC71 | PMC71-AQC1S1RAAAA | Transmisor de presión | Aluminio y acero | Medición de presión | Endress + Hauser | MA
3703 | MA0051464 | FNS04CP01A | Conector para derivación de ramales para Redes Industriales | Aluminio y Plastico | Conectar equipos a un ramal de la red Profibus | Valmet | WC | Task #189716
3704 |  | DR465041 | Conector Multipunto | Plastico | Conectar equipos a un ramal de la red Profibus | Valmet | WC | Task #189716
3705 |  | AC461111A | Terminador para Red Foundation Field Bus | Plastico | Cerrar el bus de campo en una red industrial | Valmet | WC | Task #189716
3706 | Promag P 300 | 5P3B2H-C4EBAEAF9DE999MBA2+AD | Flujómetro | Acero y Aluminio | Medición de caudal | Endress + Hauser | MA
3707 | DK5GD-2HAE9 | DK5GD-2HAE9 | Anillo de Aterramiento | Acero Inoxidable | Accesorio para Medidor de flujo | Endress + Hauser | MA
3708 | Cerabar PMP71B | PMP71B-AABAFKH6BM3WJAAA0JF5+ADEH | Transmisor de Presion | Aluminio y Acero | Medición de presión | Endress + Hauser | MA
3709 | Promag P 300 | 5P3B50-AAIBAEAFADEA1K2AA2+ADEB | Flujómetro | Acero y Aluminio | Medición de caudal | Endress + Hauser | MA
3710 | Promag 55S80 | 55S80-AL2B1AA0BAAA | Flujómetro | Acero y Aluminio | Medición de caudal | Endress + Hauser | MA
3711 | Cleanfit W CPA450 | CPA450-4H210 | Accesorio Mecanico | PVDF | Soporte Montaje Electrodo de pH | Endress + Hauser | MA
3712 | Domo Geodésico | Domo | DOMO | Aluminio | Función principal es ser techo del tanque. Proteger el contenido del tanque de factores ambientales como lluvias, nieve, viento y radiación solar, así como prevenir la contaminación y reducir las pérdidas por evaporación. | HMT | BC
3713 | NDX2511HG/NN0N1000 | NDX2511HG/NN0N1000 | Posicionador Electroneumatico | Aluminio, Plastico | Control de posicion | Valmet | MA
3714 | Micropilot FMR60B | FMR60B-AABALMFFBSJCRBFA+ADPA | Sensor tipo radar | Aluminio | Medición de nivel | Endress + Hauser | MA
3715 | Liquicap M FTI52 | FTI52-A1A1RGJ42C1A | Detección de nivel capacitiva | Acero inoxidable y plastico | Detecta el nivel de un fluido | Endress + Hauser | MA
3716 | FHX50B | FHX50B-AAEBF+Q1 | Indicador de nivel | Aluminio | Indicar nivel | Endress + Hauser | MA
3717 | RIA15 | RIA15-AAB3+PBPCPD | Indicador | Aluminio | Indicar nivel | Endress + Hauser | MA
3718 | Memosens CLS82E | CLS82E-AAPG30 | Sensor de conductividad | Acero inoxidable, plástico | Medición de conductividad | Endress + Hauser | MA
3719 | Turbimax CUS51D | CUS51D-AAD1A2 | Sensor para medir Turbidez | PVC ( plastico) | Medicion de Turbidez | Endress + Hauser | MA
3720 | CYK10 Memosens | CYK10-A011 | Cable de conexión | Plastico + cobre | Cable de comunicación | Endress + Hauser | MA
3721 | CPY20 | CPY20-C10D1 | Solución de calibracion pH | Plástico | Solucion para calibracion de electrodos de ph | Endress + Hauser | MA
3722 | CPY20 | CPY20-G10D1 | Solución de calibracion pH | Plástico | Solucion para calibracion de electrodos de ph | Endress + Hauser | MA
3723 | Turbimax CUS52D | CUS52D-AA1BA2 | Sensor para medir Turbidez | PVC ( plastico) | Medicion de Turbidez | Endress + Hauser | MA
3724 | Memosens CCS51E | CCS51E-AA11BFNB | Sensor de Cloro Libre | Plastico (POM y PVDF) | Medicion de Cloro Libre en el agua | Endress + Hauser | FG
3725 | CYK10 Memosens | CYK10-A011 | Cable de conexión | Plastico + cobre | Cable de comunicación | Endress + Hauser | MA
3726 | Promag D 10 | 5DBB50-AAADBKA0D3I5SGAA1 | Flujómetro | Acero y Aluminio | Medición de caudal | Endress + Hauser | MA
3727 | iTEMP TMT31 | TMT31-AAA1A1A1+B2C1PB | Transmisor de Temperatura | Plastico | Medición de temperatura | Endress + Hauser | MA
3728 | Cerabar S PMC71 | PMC71-AQC1SBAFAAA | Transmisor de presión | Aluminio y acero | Medición de presión | Endress + Hauser | MA
3729 | Soliwave FQR57 | FQR57-BBBAVE21 | Sensor de Nivel | Aluminio y Acero | Medicion de nivel | Endress + Hauser | MA
3730 | Nivotester FTR525 | FTR525-BA21+AA | Controlador de Nivel | Plástico | Medición de nivel | Endress + Hauser | MA
3731 | 71224775 | 71224775 | Tarjeta electrónica | Plástico | Repuesto | Endress + Hauser | JA
3732 | Liquiline CM442 | CM442-AAM2A2F211A+ADQ3RS | Transmisor de Ph | Plastico | Medicion de Ph | Endress + Hauser | MA
3733 | Deltapilot M FMB53 | FMB53-AA31RD1MDD15B2U+AD | Sensor de presión | Aluminio y Acero | Medición de presión | Endress + Hauser | MA
3734 | Cerabar PMP71B | PMP71B-AABAEJH6AA3PFA1VWJA1+AD | Transmisor de Presion | Aluminio y Acero | Medición de presión | Endress + Hauser | MA
3735 | Promag W 400 | 5W4C2H-AAELHA0DUA1K0A+AD | Flujómetro | Acero y Aluminio | Medición de caudal | Endress + Hauser | MA
3736 | TH13 | TH13-2A13E2BC21BK | Sensor de temperatura | Aluminio + Acero | Medición de temperatura | Endress + Hauser | MA
3737 | iTEMP TMT162 | TMT162-S21231ELB | Transmisor de Temperatura | Plastico | Medición de temperatura | Endress + Hauser | MA
3738 | Prosonic S FDU90 | FDU90-RN3AA | Sensor de nivel ultrasónico | Plástico | Medición de nivel | Endress + Hauser | MA
3739 | 71435775 | 71435775 | Pantalla electrónica | Plástico metálico | Sirve para visuaizar y configurar los parámetros del sensor de nivel tipo | Endress + Hauser | MA
3740 | Flowfit CYA27 | CYA27-AA1A12A10AAAAAAAAAAAAA1+NCPA | Camara de flujo de sensores de pH y Cloro Libre | Plástico | Es el accesorio donde se coloca los sensores para que midan | Endress + Hauser | FGoche | Task #193470
3741 | Flowfit CPA25 | CPA25-AA1F1ANA1 | Camara de flujo de sensores de pH y Conductividad | Plástico | Es el accesorio donde se coloca los sensores para que midan | Endress + Hauser | FGoche | Task #193470
3742 | Flowfit W CUA 250 | CUA250-A | Camara de flujo de sensor de Turbidez | Plástico | Es el accesorio donde se coloca los sensores para que midan | Endress + Hauser | FGoche | Task #193470
3743 | MA0510157 | MA0510157 | Kit de Repuestos | Teflon | Repuesto para Valvula Mariposa | Endress + Hauser | MA
3744 | ND9106HNT-DS01 | ND9106HNT-DS01 | Posicionador Electroneumatico | Aluminio, Plastico | Control de posicion | Valmet | WC | Task #194180
3745 | NDX2511FG-NN0N1000 | NDX2511FG-NN0N1000 | Posicionador Electroneumatico | Aluminio, Plastico | Control de posicion | Valmet | WC | Task #194180
3746 | QNCOR05HRA | QNCOR05HRA | Limite de Carrera | Aluminio + policarbonato | Indicador de Posición de válvula | Valmet | WC | Task #194180
3747 | CE07 M20x1.5-1/2NPT | H037029 | Adaptador de conexion conduit | Aluminio | Acccesorio de Posicionador | Valmet | WC | Task #194180
3748 | PL4-M20x1.5 Exd/Exe_AISI 316 | H089098 | Tapon para entrada de conexion conduit | Acero Inoxidable | Accesorio de Posicionador | Valmet | WC | Task #194180
3749 |  | L0005933 | Accesorio de Montaje | Acero | Accesorio de actuador | Valmet | WC | Task #194180
3750 |  | SK64-0010 | Protector de Eje | Acero | Repuesto de Valvula | eDART | WC | Task #194182
3751 |  | SK55-0004 | Obturador | Acero | Repuesto de Valvula | eDART | WC | Task #194182
3752 |  | SK04-0044 | Asiento tipo Jaula | Acero | Repuesto de Valvula | eDART | WC | Task #194182
3753 |  | ED251121_01 | Válvula tipo Dardo con Actuador y Posicionador | Acero, Aluminio, Plastico | Regulacion de Caudal | eDART | WC | Task #194182
3754 | H095723 | H095723 | Filtro Regulador | Aluminio y Plastico | Regulacion de caudal | Valmet | WC
3755 | 71675717 | 71675717 | Bateria de litio | Litio | Para Tablet de configuración de equipos Endress | Endress + Hauser | SQ
3756 | Cerabar S PMP71 | PMP71-AQC1WB1RDAAA | Transmisor de Presion | Aluminio y Acero | Medición de presión | Endress + Hauser | MA
3757 | Indumax CLS50D | CLS50D-AA1D31+F1 | Sensor de Conductividad | Plástico | Medicion de Conductividad | Endress + Hauser | MA
3758 | Micropilot FMR30B | FMR30B-AABAKHBNXQ0XR03+ADEJQA | Sensor tipo radar | Aluminio | Medición de nivel | Endress + Hauser | MA
3759 | TMT142B | TMT142B-AAP21A1+PA | Transmisor de Temperatura | Plastico | Medición de temperatura | Endress + Hauser | MA
3760 | SMT70B | SMT70B-B11AL3BMX | Tablet Industrial | PVC | Tablet para configurar Medidores de Caudal, Presion, Nivel | Endress + Hauser | MA
3761 | CPY20 | CPY20-M02D1 | Solución de calibracion pH | Plástico | Solucion para calibracion de electrodos de ph | Endress + Hauser | MA
3762 | Micropilot FMR66B | FMR66B-AABAFDHHBSA3VEEA+ADPD | Sensor tipo radar | Aluminio | Medición de nivel | Endress + Hauser | MA
3763 | Turbimax CUS51D | CUS51D-AAD1A4+IA | Sensor para medir Turbidez | PVC ( plastico) | Medicion de Turbidez | Endress + Hauser | MA
3764 | PVE0250B010C04AGN1AA | PVE0250B010C04AGN1AA | Válvula Pinch de 10". Incluye Actuador Hidraúlico y Limit Switch que vienen montados en la válvula | Acero y Caucho | Regulación de Caudal | Valmet | WC
3765 | PVE0080B016C00AGN1CA | PVE0080B016C00AGN1CA | Valvula Pinch de 3". Incluye actuador neumático y posicionador que vienen montados en la válvula | Acero, Aluminio, Plástico y Caucho | Regulación de Caudal | Valmet | WC
3766 | PVE0150B016C00AGN1CA | PVE0150B016C00AGN1CA | Válvula Pinch 6" | Acero y Caucho | Regulación de Caudal | Valmet | WC
3767 | H244771 | H244771 | Manga | Caucho | Repuesto de valvula | Valmet | WC
3768 | MA0492738 | MA0492738 | Manga | Caucho | Repuesto de valvula | Valmet | WC
3769 | FW123713 | FW123713 | Manga | Caucho | Repuesto de valvula | Valmet | WC
3770 | H244732 | H244732 | Manga | Caucho | Repuesto de valvula | Valmet | WC
3771 | PVEG0080CB010A | PVEG0080CB010A | Válvula pinch 3" | Poliamida y Caucho | Regulación de Caudal | Valmet | WC
3772 | Snooper Mini H | SH03-20001 | Equipo para la detección de fugas de gas | Plastico | Deteccion de fugas de gas | Sewerin | FN | Task #195244
3773 | 3203-0009 | 3203-0009 | Estuche de transporte | Plastico | Accesorio del detector de fuga | Sewerin | FN | Task #195244
3774 | 9042-0026 | 9042-0026 | Cargador de baterías | Metal | Accesorio del detector de fuga | Sewerin | FN | Task #195244
3775 | 1354-0409 | 1354-0409 | Baterías recargables 4 unidades | Metal | Accesorio del detector de fuga | Sewerin | FN | Task #195244
3776 | 2498-0007 | 2498-0007 | Filtros, bolsa de 20 unidades | Plastico | Accesorio del detector de fuga | Sewerin | FN | Task #195244
3777 | CC-SNM | CC-SNM | Certificado de calibración Snooper Mini | Papel | Accesorio del detector de fuga | Sewerin | FN | Task #195244
3778 | U28110 (W3T107870) | U28110 (W3T107870) | Válvula tipo yugo para Cilindros de Cloro de 68 Kilos | Acero al Carbono | Para ser instalado en la Válvula de los Cilindros de Cloro de 68 Kg. | Evoqua | DC
3779 | W2T17102 (P2519) | W2T17102 (P2519) | Empaquetadura de Plomo | Plomo | Para hacer el ajuste entre Válvula tipo yugo para Cilindros de Cloro de 68 Kilos y el conector metalico flexible que viene del manifold | Evoqua | DC
3780 | W3T98186 (UXD20947) | W3T98186 (UXD20947) | Rotámetro de 50 Lbs/Día, 10" de largo con sus Accesorios | Rotámetro de Vidrio, Anillos de EPDM, Resorte de Acero | Elemento que sirve para verificar de manera instantanea la dosificacion de cloro gas | Evoqua | DC
3781 | W3T133974 (KAA10403) INJFT-0-C-S-I-F | W3T133974 (KAA10403) INJFT-0-C-S-I-F | Inyector de Solución Clorada de 3/4" | PVC | Genera el vacío para la succión de Cloro Gas | Evoqua | DC
3782 | W3T99090 (AAA1160) | W3T99090 (AAA1160) | Kit de Mantenimiento para valvula reguladora de vacio para cloro gas | O´rines, Sellos y Diafragmas de Hipalon. | Reemplazo de accesorios para mantenimiento de la Válvula Reguladora de Vacío para cloro gas. | Evoqua | DC
3783 | W3T98108 (APQ4389) | W3T98108 (APQ4389) | Kit de Mantenimiento para Inyector de 3/4" para cloro gas | O´rines y Sellos de Vitón, Diafragmas de Teflón. | Reemplazo de accesorios para mantenimiento del inyector de 3/4" para cloro gas. | Evoqua | DC
3784 | W3T107881 (U28200) | W3T107881 (U28200) | Filtro de 1" | Cuerpo de Acero al Carbono con malla de Monel | Filtrar las impurezas que deja el cloro gas en la linea del manifold de cloro. | Evoqua | DC
3785 | W2T7543 (AAC9476) | W2T7543 (AAC9476) | Manómetro con conexión de 1/4" y dial de 2.5 | Acero con Diafragma de Tantalio | Para ser usado en la linea de manifold de cloro gas | Evoqua | DC
3786 | W2T18405 (P120) | W2T18405 (P120) | Adaptador | Bronce | Para adaptar el manómetro con una valvula del manifold de cloro gas | Evoqua | DC
3787 | W2T17140 (P128) | W2T17140 (P128) | Tuerca de Unión | Bronce | Para unir el manómetro con el adaptador de bronce | Evoqua | DC
3788 | W2T16110 (P2476) | W2T16110 (P2476) | Empaquetadura de Plomo | Plomo | Para hacer el ajuste entre el adaptador y la valvula del manifold de cloro gas | Evoqua | DC
3789 | 749175 | 749175 | Banda con cangilones que se utiliza para transportar producto desde un nivel inferior a uno superior. | Poliuretano | Movimiento de producto a desnivel en transportadores de alimentos | Intralox | BC
3790 | ThermoDrive | S3H2G5DCE7TE | Engranaje para arraste de bandas | UHMW | Arrastre de banda | Intralox | BC
3791 | ThermoDrive | S3H2G5CIE7TE | Engranaje para arraste de bandas | UHMW | Arrastre de banda | Intralox | BC
3792 | ThermoDrive | 7486 | Banda lisa que se utiliza para transportar producto a mismo nivel. | Poliuretano | Movimiento de producto a desnivel en transportadores de alimentos | Intralox | BC
3793 | Cerabar S PMC71 | PMC71-SNC1FCRDAAU | Transmisor de presión | Aluminio y acero | Medición de presión | Endress | MA
3794 | PVE0300B010C04CGA1AA ¦¦ FXAC2BS600A0300/S0PV1/NN ¦¦ ND9106HN | PVE0300B010C04CGA1AA ¦¦ FXAC2BS600A0300/S0PV1/NN ¦¦ ND9106HN | Válvula pinch 12" . Incluye actuador neumático y posicionador inteligente que vienen montados en la válvula | Acero, Aluminio, Plástico y Caucho | Regulación de Caudal | Valmet | WC
3795 | KA107 | KA107 | Gabinete DIABOX 87 | Poliéster reforzado con Fibra de vidrio (GRP) | Gabinete para montar instrumentos | Intertec | AG | Task #197726
3796 | D-36x0.2-1"WW-40-250-S | D-36x0.2-1"WW-40-250-S | Tobera tipo D | Polipropileno copolímero natural | Dispositivos de Recolección de Agua Filtrada | KSH | FGoche |  | OPCI-00000765
3797 | KTW Typ DG 50/ 25X2 mm | KTW Typ DG 50/ 25X2 mm | Empaque de EPDM/KTW | Caucho | Accesorio de la tobera para ajuste y sellado | KSH | FGoche |  | OPCI-00000765
3798 | Wrench DSD | Wrench DSD | Torquímetro | Acero y Plástico | Realizar el ajuste adecuado a las toberas | KSH | FGoche |  | OPCI-00000765
3799 | IQTF125 + IW4 | IQTF125 | Actuador electrico para válvula con caja de engranaje | Aleacion de aluminio | Accionar eléctricamente la valvula a distancia | Rotork
3800 | IQT500 | IQT500 | Actuador electrico para válvula | Aleacion de aluminio | Accionar eléctricamente la valvula a distancia | Rotork
3801 | IW4 46:1 F10 GEARBOX | IW4 46 | Caja de engranaje | Aleacion de aluminio | Reduce la velocidad de salida y aumentar el torque de actuador | Rotork
3802 | CAS80E-AABB22AA1101A15A2 | Memonses Wave Cas80E | Sensor para analítica de agua | Acero inoxidable | Medición de parámetros internos de fluidos | Endress | SV
3803 | CYR51 | CYR51-AA21C3L3+PF | Accesorio Mecanico para Limpieza | Polietileno | Accesorio para sensor de pH
3804 | CM444-AAM2CA1FI11BAA+ADEHNS | CM444-AAM2CA1FI11BAA+ADEHNS | Transmisor de Ph | Plastico | Medicion de Ph
3805 | RR01-QNCOR05HRA | [5 empty] | WC
3806 | 8Q3B25-BDDBADDFADSAAASDA2+ADEBE | 8Q3B25-BDDBADDFADSAAASDA2+ADEBE | Flujómetro Coriolis | Aluminio, acero inoxidable | Medición de caudal | Endress | GB | Task #199158
3807 | FMA90-AA21C421A0+ADPC | FMA90-AA21C421A0+ADPC | Indicador de campo | Policarbonato | Indicador de Medición de Nivel | Endress | GB | Task #199158
3808 | S/M | SKW0150B010C00S1NCBCA-F2-FXAS2FS160A0150/S1SK1/MN-Z -XS618B1MAU20,2PCS+CONNECTOR | Valvula Cuchilla 6" con Actuador y Limit Switch | Hierro Fundido | Regulación de Caudal | Valmet - Flowrox | MA
3809 | S/M | SKW0200B010C00S1NCBCA-F2-FXAS2FS200A0200/S1SK1/MN-Z -XS618B1MAU20,2PCS+CONNECTOR | Valvula Cuchilla 8" con Actuador y Limit Switch | Hierro Fundido | Regulación de Caudal | Valmet - Flowrox | MA
3810 | S/M | SKW0300B010C00S1NCBCA-F2-FXAS2FS320A0300/S1SK1/MN-Z -XS618B1MAU20,2PCS+CONNECTOR | Valvula Cuchilla 12" con Actuador y Limit Switch | Hierro Fundido | Regulación de Caudal | Valmet - Flowrox | MA
3811 | S/M | SKW0350B010C00S2NCBCA-F2-FXAS2FS320A0350/S1SK1/MN-Z -XS618B1MAU20,2PCS+CONNECTOR | Valvula Cuchilla 14" con Actuador y Limit Switch | Hierro Fundido | Regulación de Caudal | Valmet - Flowrox | MA
3812 | S/M | PVE0150B016C00AGN1CA-F2-FXMH31PV2/0150S320C | Válvula Pinch 6" con volante manual | Hierro Fundido | Regulación de Caudal | Valmet - Flowrox | MA
3813 | S/M | 20 815LD1136HBTTC | Válvula mariposa de 20" | Acero Inoxidable | Regulador de Caudal | Valmet - Jamesbury | MA
3814 | HMTT-PV3 | PivotMaster,3"Joint,withGalvSidePlates |  | Acero reforzado | drenaje de techos flotantes | HMT | DF | Task #200558 | OPCI-00000912
3815 | Typ C1-36x0,2-M24 | Typ C1-36x0,2-M24-(30 blind+50 thread)=80-oL | Tobera de Polipropileno Tipo C1 con abertura de 0.2mm y 80mm de largo (30mm sin rosca, 50mm con rosca) | Polipropileno copolímero natural | Dispositivos de Recolección de Agua Filtrada | KSH | DC | Task #200560 | OPCI-00000885
3816 | Typ MU60-M24 | Typ MU60-M24 | Tuerca de Polipropileno Tipo MU60 con rosca M24 | Polipropileno | Para enroscar la Tobera Tipo C1 para ajuste y sellado | KSH | DC | Task #200560 | OPCI-00000885
3817 | KA87 | KA87 | DIABOX 87 SE2 FS VA4 | Poliester reforzado con fibra de vidrio | Gabinete | Intertec | AAtoche | Task #200566 | OPCI-00000834
3818 | KA107 | KA107 | DIABOX 107 SE2 FS 2VA4 | Poliester reforzado con fibra de vidrio | gabinete | Intertec | AAtoche | Task #200566 | OPCI-00000834
3819 | KBBH-V4A | KBBH-V4A | Soporte de Montaje para Gabinete Diabox87 | acero | soporte de montaje | Intertec | AAtoche | Task #200566 | OPCI-00000834
3820 | KBBL-V4A | KBBL-V4A | Soporte de Montaje para Gabinete Diabox107 | acero | soporte de montaje | Intertec | AAtoche | Task #200566 | OPCI-00000834
3821 | S.125.100.060 | S.125.100.060 | Gabinete de acero inoxidable | Acero Inoxidable | Protección del Analizador de Biogas | Intertec | FGoche | Task #200590 | OPCI-00000766
3822 | SMSS-1000-SET | SMSS-1000-SET | Accesorio Carril del gabinete | Acero | Protección del Analizador de Biogas | Intertec | FGoche | Task #200590 | OPCI-00000766
3823 | SEOO-A | SEOO-A | Accesorio mecanico del gabinete | Acero | Protección del Analizador de Biogas | Intertec | FGoche | Task #200590 | OPCI-00000766
3824 | KCBA-250-KIT | KCBA-250-KIT | Kit de soporte de montaje para tuberías | Acero | Protección del Analizador de Biogas | Intertec | FGoche | Task #200590 | OPCI-00000766
3825 | SW137 | SW137 | Costo extra para mayor protección del gabinete | N/A | Protección del Analizador de Biogas | Intertec | FGoche | Task #200590 | OPCI-00000766
3826 | EMIL-01 | EMIL-01 | Costo por Plano de ingenieria | N/A | Protección del Analizador de Biogas | Intertec | FGoche | Task #200590 | OPCI-00000766
3827 | COMBIMASS® GA | COMBIMASS® GA | Analizador de BIogas | Acero inoxidable | Analizar la composicion del Biogas | Binder | FGoche |  | OPCI-00000766
3828 | Accesorio_DVGW | Accesorio_DVGW | Accesorio del analizador de Biogas | Acero inoxidable | Analizar la composicion del Biogas | Binder | FGoche |  | OPCI-00000766
3829 | Gas pre-treatment | Gas pre-treatment | Accesorio del analizador de Biogas | Plastico | Analizar la composicion del Biogas | Binder | FGoche |  | OPCI-00000766
3830 | Gas circle NO. 1 | Gas circle NO. 1 | Accesorio del analizador de Biogas | Plastico | Analizar la composicion del Biogas | Binder | FGoche |  | OPCI-00000766
3831 | Communication – Data and Alarm transmission | Communication – Data and Alarm transmission | Costo extra por selección del tipo de comunicación | N/A | Analizar la composicion del Biogas | Binder | FGoche |  | OPCI-00000766
3832 | COMBIMASS® GA | COMBIMASS® GA | Analizador de BIogas | Acero inoxidable | Analizar la composicion del Biogas | Binder | FGoche |  | OPCI-00000766
3833 | Accesorio_DVGW | Accesorio_DVGW | Accesorio del analizador de Biogas | Acero inoxidable | Analizar la composicion del Biogas | Binder | FGoche |  | OPCI-00000766
3834 | Gas pre-treatment | Gas pre-treatment | Accesorio del analizador de Biogas | Plastico | Analizar la composicion del Biogas | Binder | FGoche |  | OPCI-00000766
3835 | Gas circle NO. 1 | Gas circle NO. 1 | Accesorio del analizador de Biogas | Plastico | Analizar la composicion del Biogas | Binder | FGoche |  | OPCI-00000766
3836 | Communication – Data and Alarm transmission | Communication – Data and Alarm transmission | Costo extra por selección del tipo de comunicación | N/A | Analizar la composicion del Biogas | Binder | FGoche |  | OPCI-00000766
3837 | CK60 | S/C | Actuador Eléctrico. Incluye Control modelo Centronik montado en el equipo | Acero | Accionamiento de válvula | Rotork | MA
3838 | S/M | 71108602 | Módulo electrónico de Entrada/Salida para medidor de flujo, | Plástico | Tarjeta electrónica que permite convertir el caudal calculado en señal análoga de medición. | Endress | JA
3839 | S/M | 6 815L1122HBXZC | Válvula Mariposa de 6" | Acero | Regulador de Caudal | Valmet - Jamesbury | MA
3840 | S/M | 2 3A3600TTA3 | Valvula de bola de 2" | Acero | Regulador de Caudal | Valmet - Jamesbury | MA
3841 | S/M | 6 815W112236XZC | Válvula Mariposa de 6" | Acero | Regulador de Caudal | Valmet - Jamesbury | MA
3842 | SONARtrac® | FMS-E08-03-5-08-0A-01A-02-01-01-ES | Flujómetro Sonar de 8" | Fibra de Vidrio | Mediicion de Caudal | Cidra | JCornejo
3843 | SONARtrac® | FMS-E08-03-5-08-0A-01A-02-01-01-ES | Flujómetro Sonar de 8" | Fibra de Vidrio | Mediicion de Caudal | Cidra | JCornejo
3844 | SONARtrac® | FMS-E08-03-5-08-0A-01A-02-01-01-ES | Flujómetro Sonar de 8" | Fibra de Vidrio | Mediicion de Caudal | Cidra | JCornejo
3845 | CA-10-0050 | CA-10-0100 | Cable estándar, conector con clavijas,longitud 50 pies | Cobre por el interior y con una cobertura de plástico | Conectar Transmisor y Sensor | Cidra | JCornejo
3846 | S/M | 20168-05 | Accesorio de montaje de transmisor remoto | Acero | Para montar el transmisor en un poste | Cidra | JCornejo
3847 | S/M | S-20622-01PA | Tarjeta de Repuesto de Modulo Preamplificador | FR-4 | Tarjeta de repuesto | Cidra | JCornejo
3848 | S/M | ST795333 | Kit de montaje | Aluminio | Accesorio de Posicionador | Valmet | MA
3849 | S/M | ADCW600UI1Z-UP | Actuador Eléctrico | Aluminio | Accionamiento de válvula | Valmet | MA
3850 | AquaTest T10 SDR | EA16-00015 | Geofono con accesorios - con bateria NiMh interna | Plastico / Acero | Deteccion de fugas de agua potable | Sewerin | FNavarro
3851 | S/M | 4000-1216 | Extensión para micrófono para el geofono | Acero | Accesorio para la deteccion de fugas de agua potable | Sewerin | FNavarro
3852 | S/M | 4000-0966 | Trípode para el geofono | Plastico / Acero | Accesorio para la deteccion de fugas de agua potable | Sewerin | FNavarro
3853 | S/M | LD10-10001 | Transformador de carga AC/DC a red para el geofono | Plastico | Accesorio para la deteccion de fugas de agua potable | Sewerin | FNavarro
3854 | S/M | ZL07-10100 | Conector para carga desde vehículo M4 12V para el geofono | Plastico | Accesorio para la deteccion de fugas de agua potable | Sewerin | FNavarro
3855 | FerroTec FT10 | MS11-00005 | Detector de Metales con accesorios - con bateria NiMh | Plastico / Acero | Deteccion de Metales | Sewerin | FNavarro
3856
3857
3858
3859
* | * |  |  |  |  | * | * | * | *
Note on A3547: Elsy Silva - CORSUSA: En lista de Formato traducción
Note on E3563: [Threaded comment] Your version of Excel allows you to read this threaded comment; however, any edits to it will get removed if the file is opened in a newer version of Excel. Learn more: https://go.microsoft.com/fwlink/?linkid=870924 Comment: Incluye pilas solo por esta ocasión. Para una próxima OC, no incluirá